## FSPACELABS
CATEGORIA | ESPECIALIDAD | CLASIFICACION | PARA | MARCA | MODELO | DESCRIPCIÓN | USO | UNIDAD | PROVEEDOR | UOM | PRICE EXW | MONEDA | VALOR MONEDA | LANDEN FACTOR | MARGIN FACTOR | COMPATIBILIDAD | PRECIO VENTA
ACCESORIO | VENTILACIÓN | SOPORTE | TODOS | FISHER & PAYKEL | 900HC031 | KIT DE MONTAJE 900HC031 | REUSABLE | PZ | FISHER & PAYKEL | 1 | 7120 | MX | 1 | 1.05 | 1.2 |  | 8971.2 | Columna1 | FACTORI IMPORTACIÓN | FP
ACCESORIO | VENTILACIÓN | BOLSA | TODOS | FISHER & PAYKEL | 900MR012 | BOLSA DE AGUA DE POSTE 1.0M (PARA PB7200) | REUSABLE | PZ | FISHER & PAYKEL | 1 | 1125 | MX | 1 | 1.05 | 1.2 |  | 1417.5 | SPACELABS | 1.3 | 1.6
ACCESORIO | VENTILACIÓN | SOPORTE | TODOS | FISHER & PAYKEL | 900MR030 | Soporte de montaje - Abrazadera para poste de 15-50 mm | REUSABLE | PZ | FISHER & PAYKEL | 1 | 1250 | MX | 1 | 1.05 | 1.2 | MR850 | 1575 | UTAS | 1.35 | 1.6
ACCESORIO | VENTILACIÓN | SOPORTE | TODOS | FISHER & PAYKEL | 900MR088 | Riel de soporte de montaje - Dräger/Siemens | REUSABLE | PZ | FISHER & PAYKEL | 1 | 1451.25 | MX | 1 | 1.05 | 1.2 |  | 1828.575 | FISHER AND PAYKEL | 1.05 | 1.2
ACCESORIO | VENTILACIÓN | ADAPTADOR | TODOS | FISHER & PAYKEL | 900MR161 | Adaptador de oxigeno 22F 1- USE | REUSABLE | PZ | FISHER & PAYKEL | 1 | 112.5 | MX | 1 | 1.05 | 1.2 |  | 141.75
ACCESORIO | VENTILACIÓN | SOPORTE | TODOS | FISHER & PAYKEL | 900MR170 | Soporte de montaje - Abrazadera en C | REUSABLE | PZ | FISHER & PAYKEL | 1 | 1526.25 | MX | 1 | 1.05 | 1.2 |  | 1923.075 | 100 | 130 | 208 | 78 | 37.5
CONSUMIBLE | VENTILACIÓN | POSTE | TODOS | FISHER & PAYKEL | 900MR290 | POSTE DE BOLSA DE AGUA DOBLADO 0,8 M | REUSABLE | PZ | FISHER & PAYKEL | 1 | 1236.25 | MX | 1 | 1.05 | 1.2 |  | 1557.675
ACCESORIO | VENTILACIÓN | SOPORTE | TODOS | FISHER & PAYKEL | 900MR303 | SOPORTE DE MONTAJE-RIEL GEN PURP | REUSABLE | PZ | FISHER & PAYKEL | 1 | 2163.75 | MX | 1 | 1.05 | 1.2 |  | 2726.325
ACCESORIO | VENTILACIÓN | SOPORTE | TODOS | FISHER & PAYKEL | 900MR304 | Soporte de montaje - PB840 | REUSABLE | PZ | FISHER & PAYKEL | 1 | 3770 | MX | 1 | 1.05 | 1.2 | NPB840 | 4750.2
ACCESORIO | VENTILACIÓN | SOPORTE | TODOS | FISHER & PAYKEL | 900MR308 | Bloqueo de soporte-MR850 | REUSABLE | PZ | FISHER & PAYKEL | 1 | 737.5 | MX | 1 | 1.05 | 1.2 | MR850 | 929.25
CONSUMIBLE | VENTILACIÓN | CIRCUITO | ADULTO/PEDIATRICO | FISHER & PAYKEL | 900MR761 | Circuito reutilizable de 1,5 m con colector de agua para adultos | REUSABLE | PZ | FISHER & PAYKEL | 1 | 8608.75 | MX | 1 | 1.05 | 1.2 |  | 10847.025
CONSUMIBLE | VENTILACIÓN | CIRCUITO | NEONATO | FISHER & PAYKEL | 900MR780 | Circuito reutilizable de flujo equilibrado con colector de agua para neonatos | REUSABLE | PZ | FISHER & PAYKEL | 1 | 10375 | MX | 1 | 1.05 | 1.2 |  | 13072.5
ACCESORIO | VENTILACIÓN | CIRCUITO | NEONATO | FISHER & PAYKEL | 900MR781 | Circuito reutilizable de flujo bajo con colector de agua para neonatos | REUSABLE | PZ | FISHER & PAYKEL | 1 | 10375 | MX | 1 | 1.05 | 1.2 |  | 13072.5
ACCESORIO | VENTILACIÓN | ADAPTADOR | TODOS | FISHER & PAYKEL | 900MR805 | Adaptador de cable calefactor para circuitos respiratorios de doble calefacción (MR850) | REUSABLE | PZ | FISHER & PAYKEL | 1 | 3783.75 | MX | 1 | 1.05 | 1.2 | MR850 | 4767.525
ACCESORIO | VENTILACIÓN | ADAPTADOR | TODOS | FISHER & PAYKEL | 900MR869 | Adaptador de sonda de temperatura/caudal para circuitos de 1,5 m (60") de longitud | REUSABLE | PZ | FISHER & PAYKEL | 1 | 4247.5 | MX | 1 | 1.05 | 1.2 | MR850 | 5351.85
ACCESORIO | VENTILACIÓN | SONDA | TODOS | FISHER & PAYKEL | 900MR870 | Sonda de referencia de calibración MR850/HC550 | REUSABLE | PZ | FISHER & PAYKEL | 1 | 4570 | MX | 1 | 1.05 | 1.2 |  | 5758.2
ACCESORIO | VENTILACIÓN | SOPORTE | TODOS | FISHER & PAYKEL | 900PT405 | Bandeja de montaje en poste AIRVO | REUSABLE | PZ | FISHER & PAYKEL | 1 | 3977.5 | MX | 1 | 1.05 | 1.2 | PT101US | 5011.65
CONSUMIBLE | VENTILACIÓN | CUBIERTA | TODOS | FISHER & PAYKEL | 900PT407 | Cubierta puerto serie, Paquete de 10 | REUSABLE | PZ | FISHER & PAYKEL | 1 | 233.75 | MX | 1 | 1.05 | 1.2 | PT101US | 294.525
CONSUMIBLE | VENTILACIÓN | JUNTAS | TODOS | FISHER & PAYKEL | 900PT408 | Juntas tóricas de salida AIRVO (caja de 10 piezas) | DESECHABLE | PACK | FISHER & PAYKEL | 10 | 233.75 | MX | 1 | 1.05 | 1.2 | PT101US | 294.525
CONSUMIBLE | VENTILACIÓN | ALMOHADILLA | TODOS | FISHER & PAYKEL | 900PT409 | Repuesto de almohadilla de bloqueo dual 3M | REUSABLE | PZ | FISHER & PAYKEL | 1 | 693.75 | MX | 1 | 1.05 | 1.2 | PT101US | 874.125
ACCESORIO | VENTILACIÓN | CONEXIÓN | TODOS | FISHER & PAYKEL | 900PT410US | Cable de alimentación US | REUSABLE | PZ | FISHER & PAYKEL | 1 | 433.75 | MX | 1 | 1.05 | 1.2 | PT101US | 546.525
ACCESORIO | VENTILACIÓN | SOPORTE | TODOS | FISHER & PAYKEL | 900PT411 | Kit de montaje UPS | REUSABLE | PZ | FISHER & PAYKEL | 1 | 6801.25 | MX | 1 | 1.05 | 1.2 | PT101US | 8569.575
ACCESORIO | VENTILACIÓN | SOPORTE | TODOS | FISHER & PAYKEL | 900PT421 | Soporte de poste móvil | REUSABLE | PZ | FISHER & PAYKEL | 1 | 6241.25 | MX | 1 | 1.05 | 1.2 | PT101US | 7863.975
ACCESORIO | VENTILACIÓN | SOPORTE | TODOS | FISHER & PAYKEL | 900PT422 | Kit de entrada de oxigeno AIRVO 2 | REUSABLE | PZ | FISHER & PAYKEL | 1 | 686.25 | MX | 1 | 1.05 | 1.2 | PT101US | 864.675
ACCESORIO | VENTILACIÓN | SOPORTE | TODOS | FISHER & PAYKEL | 900PT423 | Gancho para 900PT421 | REUSABLE | PZ | FISHER & PAYKEL | 1 | 327.5 | MX | 1 | 1.05 | 1.2 | PT101US | 412.65
ACCESORIO | VENTILACIÓN | SOPORTE | TODOS | FISHER & PAYKEL | 900PT426 | Cesta de plastico | REUSABLE | PZ | FISHER & PAYKEL | 1 | 463.75 | MX | 1 | 1.05 | 1.2 | PT101US | 584.325
ACCESORIO | VENTILACIÓN | SOPORTE | TODOS | FISHER & PAYKEL | 900PT427 | Soporte para botella de Oxigeno | REUSABLE | PZ | FISHER & PAYKEL | 1 | 7870 | MX | 1 | 1.05 | 1.2 | PT101US | 9916.2
CONSUMIBLE | VENTILACIÓN | SOPORTE | TODOS | FISHER & PAYKEL | 900PT428 | Abrazadera en C 25 mm | REUSABLE | PZ | FISHER & PAYKEL | 1 | 1267.5 | MX | 1 | 1.05 | 1.2 | PT101US | 1597.05
CONSUMIBLE | VENTILACIÓN | KIT | ADULTO | FISHER & PAYKEL | 900PT501 | Kit de tubo y cámara para AIRVO™ 10 piezas | DESECHABLE | PACK | FISHER & PAYKEL | 10 | 17088.75 | MX | 1 | 1.05 | 1.2 | PT101US | 21531.825
CONSUMIBLE | VENTILACIÓN | KIT | NEONATAL | FISHER & PAYKEL | 900PT531 | Kit de tubo y cámara para AIRVO™ 2 (Junior), 10 piezas | DESECHABLE | PACK | FISHER & PAYKEL | 10 | 17088.75 | MX | 1 | 1.05 | 1.2 | PT101US | 21531.825
CONSUMIBLE | VENTILACIÓN | KT | ADULTO | FISHER & PAYKEL | 900PT561 | Kit de tubo en espiral AIRVO™ camara | DESECHABLE | PACK | FISHER & PAYKEL | 10 | 16250 | MX | 1 | 1.05 | 1.2 | PT101US | 20475
CONSUMIBLE | VENTILACIÓN | KIT | ADULTO | FISHER & PAYKEL | 900PT562 | Kit de tubo y camara AIRVO™ con nebulizador | DESECHABLE | PACK | FISHER & PAYKEL | 10 | 17882.5 | MX | 1 | 1.05 | 1.2 | PT101US | 22531.95
CONSUMIBLE | VENTILACIÓN | SOPORTE | TODOS | FISHER & PAYKEL | 900PT600 | Kit de desinfección AIRVO 1 pieza | DESECHABLE | PACK | FISHER & PAYKEL | 10 | 24033.75 | MX | 1 | 1.05 | 1.2 | PT101US | 30282.525
CONSUMIBLE | VENTILACIÓN | FILTRO | TODOS | FISHER & PAYKEL | 900PT601 | Filtro de desinfeccion (2 piezas) | DESECHABLE | PACK | FISHER & PAYKEL | 2 | 867.5 | MX | 1 | 1.05 | 1.2 | PT101US | 1093.05
ACCESORIO | VENTILACIÓN | VALVULA | TODOS | FISHER & PAYKEL | 900PT911 | Valvula antiretorno | REUSABLE | PZ | FISHER & PAYKEL | 1 | 633.75 | MX | 1 | 1.05 | 1.2 | PT101US | 798.525
ACCESORIO | VENTILACIÓN | PORTAFILTROS | TODOS | FISHER & PAYKEL | 900PT912 | Portafiltros AIRVO 2 | REUSABLE | PZ | FISHER & PAYKEL | 1 | 600 | MX | 1 | 1.05 | 1.2 | PT101US | 756
ACCESORIO | VENTILACIÓN | FILTRO | TODOS | FISHER & PAYKEL | 900PT913 | Paquete de filtros AIRVO 2 (2 unidades/paquetes) | DESECHABLE | PACK | FISHER & PAYKEL | 2 | 1096.25 | MX | 1 | 1.05 | 1.2 | PT101US | 1381.275
CONSUMIBLE | VENTILACIÓN | LÍNEA | NEONATAL | FISHER & PAYKEL | 900RD009 | Línea de suministro de gas larga: 210 cm (82.7"), 10 piezas | DESECHABLE | PACK | FISHER & PAYKEL | 10 | 1650 | MX | 1 | 1.05 | 1.2 |  | 2079
CONSUMIBLE | VENTILACIÓN | CIRCUITO | NEONATAL | FISHER & PAYKEL | 900RD010 | Circuito de reanimación con pieza en T para bebés con válvula PEEP ajustable - Classic, 10 piezas | DESECHABLE | PACK | FISHER & PAYKEL | 10 | 1831.25 | MX | 1 | 1.05 | 1.2 |  | 2307.375
CONSUMIBLE | VENTILACIÓN | KIT | NEONATAL | FISHER & PAYKEL | 900RD015-10 | Kit de reanimación infantil que incluye circuito de pieza en T (Clásico) y máscara neonatal (M), 10 Piezas | DESECHABLE | PACK | FISHER & PAYKEL | 10 | 3987.5 | MX | 1 | 1.05 | 1.2 |  | 5024.25
CONSUMIBLE | VENTILACIÓN | ADAPTADOR | NEONATAL | FISHER & PAYKEL | 900RD101 | Adaptador de entrada para gas, 10 piezas | DESECHABLE | PACK | FISHER & PAYKEL | 10 | 1366.25 | MX | 1 | 1.05 | 1.2 |  | 1721.475
CONSUMIBLE | VENTILACIÓN | CIRCUITO | NEONATAL | FISHER & PAYKEL | 900RD110 | Circuito de reanimación inspiratoria calentada para bebés con pieza en T-Humidificado, 10 piezas. | DESECHABLE | PACK | FISHER & PAYKEL | 10 | 7591.25 | MX | 1 | 1.05 | 1.2 |  | 9564.975
ACCESORIO | VENTILACIÓN | BLOQUE | NEONATAL | FISHER & PAYKEL | 900RD301 | Bloque de montaje lateral para Neopuff | REUSABLE | PZ | FISHER & PAYKEL | 1 | 1171.25 | MX | 1 | 1.05 | 1.2 |  | 1475.775
ACCESORIO | VENTILACIÓN | SOPORTE | NEONATAL | FISHER & PAYKEL | 900RD302 | Soporte de pared para RD900 | REUSABLE | PZ | FISHER & PAYKEL | 1 | 3991.25 | MX | 1 | 1.05 | 1.2 |  | 5028.975
CONSUMIBLE | VENTILACIÓN | CIRCUITO | ADULTO/PEDIATRICO | FISHER & PAYKEL | 950A40 | Kit de circuito calentado Optiflow para adultos, 10 piezas | DESECHABLE | PACK | FISHER & PAYKEL | 10 | 13585.37 | MX | 1 | 1.05 | 1.2 | 950 | 17117.5662
CONSUMIBLE | VENTILACIÓN | CIRCUITO | ADULTO/PEDIATRICO | FISHER & PAYKEL | 950A60 | Kit de circuito calefactado de dos niveles/CPAP para adultos, 10 piezas | DESECHABLE | PACK | FISHER & PAYKEL | 10 | 15468.29 | MX | 1 | 1.05 | 1.2 | 950 | 19490.0454
CONSUMIBLE | VENTILACIÓN | CIRCUITO | ADULTO/PEDIATRICO | FISHER & PAYKEL | 950A61 | Kit de circuito calefactado binivel/CPAP para adultos (con filtro), 10 piezas | DESECHABLE | PACK | FISHER & PAYKEL | 10 | 16302.44 | MX | 1 | 1.05 | 1.2 | 950 | 20541.0744
CONSUMIBLE | VENTILACIÓN | CIRCUITO | ADULTO/PEDIATRICO | FISHER & PAYKEL | 950A80 | Kit de circuito calefactado dual para ventilador para adultos, 10 piezas | DESECHABLE | PACK | FISHER & PAYKEL | 10 | 18067.07 | MX | 1 | 1.05 | 1.2 | 950 | 22764.5082
CONSUMIBLE | VENTILACIÓN | CIRCUITO | ADULTO/PEDIATRICO | FISHER & PAYKEL | 950A81 | Kit de circuito calefactado doble ventilador para adultos (con filtro), 10 piezas | DESECHABLE | PACK | FISHER & PAYKEL | 10 | 18789.02 | MX | 1 | 1.05 | 1.2 | 950 | 23674.1652
CONSUMIBLE | VENTILACIÓN | CIRCUITO | ADULTO/PEDIATRICO | FISHER & PAYKEL | 950A82 | Kit de circuito calefactado doble ventilador para adultos (con filtro y línea de presión), 10 piezas | DESECHABLE | PACK | FISHER & PAYKEL | 10 | 19164.63 | MX | 1 | 1.05 | 1.2 | 950 | 24147.4338
EQUIPO | VENTILACIÓN | HUMIDIFICADOR | TODOS | FISHER & PAYKEL | 950JUS | FPH950 115V US (Humidificador 950) | REUSABLE | PZ | FISHER & PAYKEL | 1 | 52612.5 | MX | 1 | 1.05 | 1.2 | 950 | 66291.75
CONSUMIBLE | VENTILACIÓN | CIRCUITO | NEONATAL | FISHER & PAYKEL | 950N40 | Kit de circuito calefactado Neonatal Optiflow Junior, 10 piezas | DESECHABLE | PACK | FISHER & PAYKEL | 10 | 18445.12 | MX | 1 | 1.05 | 1.2 | 950 | 23240.8512
CONSUMIBLE | VENTILACIÓN | CIRCUITO | NEONATAL | FISHER & PAYKEL | 950N60 | Kit de circuito calefactado dual CPAP de burbujas neonatales, 10 piezas | DESECHABLE | PACK | FISHER & PAYKEL | 10 | 25065.85 | MX | 1 | 1.05 | 1.2 | 950 | 31582.971
CONSUMIBLE | VENTILACIÓN | CIRCUITO | NEONATAL | FISHER & PAYKEL | 950N61 | Kit de circuito calefactado único no invasivo neonatal, 10 piezas | DESECHABLE | PACK | FISHER & PAYKEL | 10 | 26319.51 | MX | 1 | 1.05 | 1.2 | 950 | 33162.5826
CONSUMIBLE | VENTILACIÓN | CIRCUITO | NEONATAL | FISHER & PAYKEL | 950N80 | Kit de circuito calefactado dual para ventilador neonatal, 10 piezas | DESECHABLE | PACK | FISHER & PAYKEL | 10 | 22996.34 | MX | 1 | 1.05 | 1.2 | 950 | 28975.3884
CONSUMIBLE | VENTILACIÓN | CIRCUITO | NEONATAL | FISHER & PAYKEL | 950N81 | Kit de circuito calefactado dual para ventilador neonatal (con accesorios), 10 piezas | DESECHABLE | PACK | FISHER & PAYKEL | 10 | 23663.41 | MX | 1 | 1.05 | 1.2 | 950 | 29815.8966
CONSUMIBLE | VENTILACIÓN | CIRCUITO | NEONATAL | FISHER & PAYKEL | 950N82 | Bebé Evaqua™ 2 respiración doble calentada Circuito con cámara de alimentación automática y presión line (para SLE5000),Referencia (RT268 para SLE4000, SLE5000 y SLE6000), 10 piezas | DESECHABLE | PACK | FISHER & PAYKEL | 10 | 23952.44 | MX | 1 | 1.05 | 1.2 | 950 | 30180.0744
ACCESORIO | VENTILACIÓN | CARTUCHO | TODOS | FISHER & PAYKEL | 950S02 | Cartucho sensor 950 | REUSABLE | PZ | FISHER & PAYKEL | 1 | 11881.25 | MX | 1 | 1.05 | 1.2 | 950 | 14970.375
ACCESORIO | VENTILACIÓN | ADAPTADOR | TODOS | FISHER & PAYKEL | 950X00 | Adaptador de cable calefactor para circuitos respiratorios de doble calefacción | REUSABLE | PZ | FISHER & PAYKEL | 1 | 2521.25 | MX | 1 | 1.05 | 1.2 | 950 | 3176.775
CONSUMIBLE | VENTILACIÓN | KIT | TODOS | FISHER & PAYKEL | 950X08 | NITRIC KIT 950 (Kit de Óxido Nítrico) | DESECHABLE | PACK | FISHER & PAYKEL | 10 | 2362.2 | MX | 1 | 1.05 | 1.2 | 950 | 2976.372
CONSUMIBLE | VENTILACIÓN | RESPUESTO | TODOS | FISHER & PAYKEL | 950Z01 | 950 KIT DE PIEZAS PEQUEÑAS DE REPUESTO | REUSABLE | PZ | FISHER & PAYKEL | 1 | 962.5 | MX | 1 | 1.05 | 1.2 | 950 | 1212.75
REFACCION | VENTILACIÓN | PANTALLA | TODOS | FISHER & PAYKEL | 950Z02 | KIT DE PANTALLA DE REPUESTO 950 | REUSABLE | PZ | FISHER & PAYKEL | 1 | 8331.25 | MX | 1 | 1.05 | 1.2 | 950 | 10497.375
CONSUMIBLE | VENTILACIÓN | SISTEMA | NEONATAL | FISHER & PAYKEL | BC151-10 | Sistema CPAP™ Infant Bubble que incluye circuito respiratorio inspiratorio calentado con cámara de alimentación automática, colector de presión y generador CPAP (se conecta a la interfaz T-bar), 10 pack | DESECHABLE | PACK | FISHER & PAYKEL | 10 | 13427.5 | MX | 1 | 1.05 | 1.2 |  | 16918.65 |  | UTAS
CONSUMIBLE | VENTILACIÓN | SISTEMA | NEONATAL | FISHER & PAYKEL | BC161-10 | Sistema CPAP™ Infant Bubble que incluye circuito respiratorio inspiratorio calentado con cámara de alimentación automática, colector de presión y generador CPAP (se conecta a la interfaz F&P), 10 pack | DESECHABLE | PACK | FISHER & PAYKEL | 10 | 12498.75 | MX | 1 | 1.05 | 1.2 |  | 15748.425 |  | F&
CONSUMIBLE | VENTILACIÓN | SISTEMA | NEONATAL | FISHER & PAYKEL | BC171-10 | Sistema CPAP™ Infant Bubble que incluye circuito respiratorio inspiratorio calentado con cámara de alimentación automática, colector de presión con línea seca, línea de presión y generador CPAP (se conecta al controlador de flujo), 10 pack | DESECHABLE | PACK | FISHER & PAYKEL | 10 | 14770 | MX | 1 | 1.05 | 1.2 |  | 18610.2
CONSUMIBLE | VENTILACIÓN | TUBO | NEONATAL | FISHER & PAYKEL | BC190-05 | Tubo nasal FlexiTrunk™ de ajuste universal (50 mm), 5 piezas | DESECHABLE | PACK | FISHER & PAYKEL | 5 | 2030 | MX | 1 | 1.05 | 1.2 |  | 2557.8
CONSUMIBLE | VENTILACIÓN | TUBO | NEONATAL | FISHER & PAYKEL | BC191-05 | Tubo nasal FlexiTrunk™ de ajuste universal (70 mm), 5 piezas | DESECHABLE | PACK | FISHER & PAYKEL | 5 | 2030 | MX | 1 | 1.05 | 1.2 |  | 2557.8
CONSUMIBLE | VENTILACIÓN | TUBO | NEONATAL | FISHER & PAYKEL | BC192-05 | Tubo nasal FlexiTrunk™ de ajuste universal (100 mm), 5 piezas | DESECHABLE | PACK | FISHER & PAYKEL | 5 | 2030 | MX | 1 | 1.05 | 1.2 |  | 2557.8
CONSUMIBLE | VENTILACIÓN | GORRO | NEONATAL | FISHER & PAYKEL | BC300-05 | Gorro para bebés (17-22 cm), 5 piezas | DESECHABLE | PACK | FISHER & PAYKEL | 5 | 2197.5 | MX | 1 | 1.05 | 1.2 |  | 2768.85
CONSUMIBLE | VENTILACIÓN | CÁNULA | NEONATAL | FISHER & PAYKEL | BC3020-10 | Cánula nasal (3,0 mm de diámetro nasal / 2,0 mm de ancho septal), 10 pack | DESECHABLE | PACK | FISHER & PAYKEL | 10 | 1708.75 | MX | 1 | 1.05 | 1.2 |  | 2153.025
CONSUMIBLE | VENTILACIÓN | GORRO | NEONATAL | FISHER & PAYKEL | BC303-05 | Gorro para bebés (22-25 cm), 5 piezas | DESECHABLE | PACK | FISHER & PAYKEL | 5 | 2197.5 | MX | 1 | 1.05 | 1.2 |  | 2768.85
CONSUMIBLE | VENTILACIÓN | GORRO | NEONATAL | FISHER & PAYKEL | BC306-05 | Gorro para bebés (25-29 cm), 5 piezas | DESECHABLE | PACK | FISHER & PAYKEL | 5 | 2197.5 | MX | 1 | 1.05 | 1.2 |  | 2768.85
CONSUMIBLE | VENTILACIÓN | GORRO | NEONATAL | FISHER & PAYKEL | BC309-05 | Gorro para bebés (29-36 cm), 5 piezas | DESECHABLE | PACK | FISHER & PAYKEL | 5 | 2197.5 | MX | 1 | 1.05 | 1.2 |  | 2768.85
CONSUMIBLE | VENTILACIÓN | CASCO | NEONATAL | FISHER & PAYKEL | BC325-05 | Casco infantil (29-36 cm), 5 piezas | DESECHABLE | PACK | FISHER & PAYKEL | 5 | 3906.25 | MX | 1 | 1.05 | 1.2 |  | 4921.875
CONSUMIBLE | VENTILACIÓN | CASCO | NEONATAL | FISHER & PAYKEL | BC328-05 | Casco infantil (35-40 cm), 5 piezas | DESECHABLE | PACK | FISHER & PAYKEL | 5 | 3906.25 | MX | 1 | 1.05 | 1.2 |  | 4921.875
CONSUMIBLE | VENTILACIÓN | CASCO | NEONATAL | FISHER & PAYKEL | BC331-05 | Casco infantil (40-45 cm), 5 piezas | DESECHABLE | PACK | FISHER & PAYKEL | 5 | 3906.25 | MX | 1 | 1.05 | 1.2 |  | 4921.875
CONSUMIBLE | VENTILACIÓN | CÁNULA | NEONATAL | FISHER & PAYKEL | BC3520-10 | Cánula nasal (3,5 mm de diámetro nasal / 2,0 mm de ancho septal), 10 pack | DESECHABLE | PACK | FISHER & PAYKEL | 10 | 1708.75 | MX | 1 | 1.05 | 1.2 |  | 2153.025
CONSUMIBLE | VENTILACIÓN | CÁNULA | NEONATAL | FISHER & PAYKEL | BC4030-10 | Cánula nasal (4,0 mm de diámetro nasal / 3,0 mm de ancho septal), 10 pack | DESECHABLE | PACK | FISHER & PAYKEL | 10 | 1708.75 | MX | 1 | 1.05 | 1.2 |  | 2153.025
CONSUMIBLE | VENTILACIÓN | CÁNULA | NEONATAL | FISHER & PAYKEL | BC4540-10 | Cánula nasal (4,5 mm de diámetro nasal / 4,0 mm de ancho septal), 10 pack | DESECHABLE | PACK | FISHER & PAYKEL | 10 | 1708.75 | MX | 1 | 1.05 | 1.2 |  | 2153.025
CONSUMIBLE | VENTILACIÓN | CÁNULA | NEONATAL | FISHER & PAYKEL | BC5040-10 | Cánula nasal (5,0 mm de diámetro nasal / 4,0 mm de ancho septal), 10 pack | DESECHABLE | PACK | FISHER & PAYKEL | 10 | 1708.75 | MX | 1 | 1.05 | 1.2 |  | 2153.025
CONSUMIBLE | VENTILACIÓN | CÁNULA | NEONATAL | FISHER & PAYKEL | BC5050-10 | Cánula nasal (5,0 mm de diámetro nasal / 5,0 mm de ancho septal), 10 pack | DESECHABLE | PACK | FISHER & PAYKEL | 10 | 1708.75 | MX | 1 | 1.05 | 1.2 |  | 2153.025
CONSUMIBLE | VENTILACIÓN | CÁNULA | NEONATAL | FISHER & PAYKEL | BC5550-10 | Cánula nasal (5,5 mm de diámetro nasal / 5,0 mm de ancho septal), 10 pack | DESECHABLE | PACK | FISHER & PAYKEL | 10 | 1708.75 | MX | 1 | 1.05 | 1.2 |  | 2153.025
CONSUMIBLE | VENTILACIÓN | CÁNULA | NEONATAL | FISHER & PAYKEL | BC5560-10 | Cánula nasal (5,5 mm de diámetro nasal / 6,0 mm de ancho septal), 10 pack | DESECHABLE | PACK | FISHER & PAYKEL | 10 | 1708.75 | MX | 1 | 1.05 | 1.2 |  | 2153.025
CONSUMIBLE | VENTILACIÓN | PUNTA | NEONATAL | FISHER & PAYKEL | BC6060-10 | Punta nasal (diámetro de la nariz: 6,0 mm / ancho del tabique nasal: 6,0 mm), 10 pack | DESECHABLE | PACK | FISHER & PAYKEL | 10 | 1708.75 | MX | 1 | 1.05 | 1.2 |  | 2153.025
CONSUMIBLE | VENTILACIÓN | PUNTA | NEONATAL | FISHER & PAYKEL | BC6070-10 | Punta nasal (diámetro de la nariz: 6,0 mm / ancho del tabique nasal: 7,0 mm), 10 pack | DESECHABLE | PACK | FISHER & PAYKEL | 10 | 1708.75 | MX | 1 | 1.05 | 1.2 |  | 2153.025
CONSUMIBLE | VENTILACIÓN | MASCARILLA | NEONATAL | FISHER & PAYKEL | BC800-10 | Mascarilla nasal para bebés - Pequeña, 10 pack | DESECHABLE | PACK | FISHER & PAYKEL | 10 | 2441.25 | MX | 1 | 1.05 | 1.2 |  | 3075.975
CONSUMIBLE | VENTILACIÓN | MASCARILLA | NEONATAL | FISHER & PAYKEL | BC801-10 | Mascarilla nasal para bebés - Mediana, 10 pack | DESECHABLE | PACK | FISHER & PAYKEL | 10 | 2441.25 | MX | 1 | 1.05 | 1.2 |  | 3075.975
CONSUMIBLE | VENTILACIÓN | MASCARILLA | NEONATAL | FISHER & PAYKEL | BC802-10 | Mascarilla nasal para bebés - Grande, 10 pack | DESECHABLE | PACK | FISHER & PAYKEL | 10 | 2441.25 | MX | 1 | 1.05 | 1.2 |  | 3075.975
CONSUMIBLE | VENTILACIÓN | MASCARILLA | NEONATAL | FISHER & PAYKEL | BC803-10 | Mascarilla nasal para bebés - Extra grande, 10 pack | DESECHABLE | PACK | FISHER & PAYKEL | 10 | 2441.25 | MX | 1 | 1.05 | 1.2 |  | 3075.975
CONSUMIBLE | VENTILACIÓN | MASCARILLA | ADULTO | FISHER & PAYKEL | HC431NIV | Mascarilla Facial Completa NIV 5PK no invasiva HC431 | DESECHABLE | PACK | FISHER & PAYKEL | 5 | 19538.75 | MX | 1 | 1.05 | 1.2 |  | 24618.825
CONSUMIBLE | VENTILACIÓN | CÁMARA | TODOS | FISHER & PAYKEL | MR290V | Cámara de humidificación para adultos/bebés con alimentación automática - Ventilada, 40 Piezas | DESECHABLE | PACK | FISHER & PAYKEL | 40 | 14158.75 | MX | 1 | 1.05 | 1.2 |  | 17840.025
CONSUMIBLE | VENTILACIÓN | CÁMARA | NEONATAL | FISHER & PAYKEL | MR340S | Cámara de humidificación infantil/neonatal | REUSABLE | PZ | FISHER & PAYKEL | 1 | 5206.25 | MX | 1 | 1.05 | 1.2 |  | 6559.875
CONSUMIBLE | VENTILACIÓN | CÁMARA | ADULTO/PEDIATRICO | FISHER & PAYKEL | MR370 | Cámara de humidificación para adultos | REUSABLE | PZ | FISHER & PAYKEL | 1 | 5206.25 | MX | 1 | 1.05 | 1.2 |  | 6559.875
EQUIPO | VENTILACIÓN | HUMIDIFICADOR | TODOS | FISHER & PAYKEL | MR810JSU | HUMIDIFICADOR MR810 115V E/POR/SP | REUSABLE | PZ | FISHER & PAYKEL | 1 | 18722.5 | MX | 1 | 1.05 | 1.2 | MR850 | 23590.35
EQUIPO | VENTILACIÓN | HUMIDIFICADOR | TODOS | FISHER & PAYKEL | MR850JSU | HUMIDIFICADOR MR850 115V S/P/E US | REUSABLE | PZ | FISHER & PAYKEL | 1 | 30516.25 | MX | 1 | 1.05 | 1.2 | MR850 | 38450.475
CONSUMIBLE | VENTILACIÓN | INTERFAZ NASAL | NEONATAL | FISHER & PAYKEL | OJR410 | Interfaz nasal OPTIFLOW JUNIOR 2 XS (CAJA DE 20 UNIDAD) | DESECHABLE | PACK | FISHER & PAYKEL | 20 | 24168.75 | MX | 1 | 1.05 | 1.2 |  | 30452.625
CONSUMIBLE | VENTILACIÓN | KIT DE TRANSICIÓN | NEONATAL | FISHER & PAYKEL | OJR410B | Kit de transición de licuadora de interfaz nasal Optiflow Junior 2 XS (CAJA DE 5 EA) | DESECHABLE | PACK | FISHER & PAYKEL | 5 | 7145.12 | MX | 1 | 1.05 | 1.2 |  | 9002.8512
CONSUMIBLE | VENTILACIÓN | KIT DE TRANSICIÓN | NEONATAL | FISHER & PAYKEL | OJR410VT | Kit de transición de ventilador de interfaz nasal Optiflow Junior 2 XS(CAJA DE 5 EA) | DESECHABLE | PACK | FISHER & PAYKEL | 5 | 6468.75 | MX | 1 | 1.05 | 1.2 |  | 8150.625
CONSUMIBLE | VENTILACIÓN | INTERFAZ NASAL | NEONATAL | FISHER & PAYKEL | OJR412 | Interfaz nasal OPTIFLOW JUNIOR 2 S (CAJA DE 20 EA) | DESECHABLE | PACK | FISHER & PAYKEL | 20 | 24168.75 | MX | 1 | 1.05 | 1.2 |  | 30452.625
CONSUMIBLE | VENTILACIÓN | KIT DE TRANSICIÓN | NEONATAL | FISHER & PAYKEL | OJR412B | Kit de transición de licuadora de interfaz nasal Optiflow Junior 2 S (CAJA DE 5 EA) | DESECHABLE | PACK | FISHER & PAYKEL | 5 | 7145.12 | MX | 1 | 1.05 | 1.2 |  | 9002.8512
CONSUMIBLE | VENTILACIÓN | KIT DE TRANSICIÓN | NEONATAL | FISHER & PAYKEL | OJR412VT | Kit de transición de ventilador de interfaz nasal Optiflow Junior 2 S(CAJA DE 5 EA) | DESECHABLE | PACK | FISHER & PAYKEL | 5 | 6468.75 | MX | 1 | 1.05 | 1.2 |  | 8150.625
CONSUMIBLE | VENTILACIÓN | INTERFAZ NASAL | NEONATAL | FISHER & PAYKEL | OJR414 | Interfaz nasal OPTIFLOW JUNIOR 2 M (CAJA DE 20 UNIDAD) | DESECHABLE | PACK | FISHER & PAYKEL | 20 | 24168.75 | MX | 1 | 1.05 | 1.2 |  | 30452.625
CONSUMIBLE | VENTILACIÓN | KIT DE TRANSICIÓN | NEONATAL | FISHER & PAYKEL | OJR414B | Kit de transición de licuadora de interfaz nasal Optiflow Junior 2 M (CAJA DE 5 EA) | DESECHABLE | PACK | FISHER & PAYKEL | 5 | 7145.12 | MX | 1 | 1.05 | 1.2 |  | 9002.8512
CONSUMIBLE | VENTILACIÓN | KIT DE TRANSICIÓN | NEONATAL | FISHER & PAYKEL | OJR414VT | Kit de transición de ventilador de interfaz nasal Optiflow Junior 2 M(CAJA DE 5 EA) | DESECHABLE | PACK | FISHER & PAYKEL | 5 | 6468.75 | MX | 1 | 1.05 | 1.2 |  | 8150.625
CONSUMIBLE | VENTILACIÓN | INTERFAZ NASAL | NEONATAL | FISHER & PAYKEL | OJR416 | Interfaz nasal OPTIFLOW JUNIOR 2 L (CAJA DE 20 UNIDADES) | DESECHABLE | PACK | FISHER & PAYKEL | 20 | 24168.75 | MX | 1 | 1.05 | 1.2 |  | 30452.625
CONSUMIBLE | VENTILACIÓN | KIT DE TRANSICIÓN | NEONATAL | FISHER & PAYKEL | OJR416B | Kit de transición de licuadora de interfaz nasal Optiflow Junior 2 L(CAJA DE 5 EA) | DESECHABLE | PACK | FISHER & PAYKEL | 5 | 7145.12 | MX | 1 | 1.05 | 1.2 |  | 9002.8512
CONSUMIBLE | VENTILACIÓN | KIT DE TRANSICIÓN | NEONATAL | FISHER & PAYKEL | OJR416VT | Kit de transición de ventilador de interfaz nasal Optiflow Junior 2 L(CAJA DE 5 EA) | DESECHABLE | PACK | FISHER & PAYKEL | 5 | 6468.75 | MX | 1 | 1.05 | 1.2 |  | 8150.625
CONSUMIBLE | VENTILACIÓN | INTERFAZ NASAL | NEONATAL | FISHER & PAYKEL | OJR418 | Interfaz nasal OPTIFLOW JUNIOR 2 XL (CAJA DE 20 EA) | DESECHABLE | PACK | FISHER & PAYKEL | 20 | 24168.75 | MX | 1 | 1.05 | 1.2 |  | 30452.625
CONSUMIBLE | VENTILACIÓN | KIT DE TRANSICIÓN | NEONATAL | FISHER & PAYKEL | OJR418B | Kit de transición de licuadora de interfaz nasal Optiflow Junior 2 XL(CAJA DE 5 EA) | DESECHABLE | PACK | FISHER & PAYKEL | 5 | 7145.12 | MX | 1 | 1.05 | 1.2 |  | 9002.8512
CONSUMIBLE | VENTILACIÓN | KIT DE TRANSICIÓN | NEONATAL | FISHER & PAYKEL | OJR418VT | Kit de transición de ventilador de interfaz nasal Optiflow Junior 2 XL(CAJA DE 5 EA) | DESECHABLE | PACK | FISHER & PAYKEL | 5 | 6468.75 | MX | 1 | 1.05 | 1.2 |  | 8150.625
CONSUMIBLE | VENTILACIÓN | INTERFAZ NASAL | NEONATAL | FISHER & PAYKEL | OJR520 | Interfaz nasal OPTIFLOW JUNIOR 2+ XXL (CAJA DE 10 EA) | DESECHABLE | PACK | FISHER & PAYKEL | 10 | 24297.5 | MX | 1 | 1.05 | 1.2 |  | 30614.85
CONSUMIBLE | VENTILACIÓN | WIGGLEPADS | NEONATAL | FISHER & PAYKEL | OPT010 | OPTIFLOW PREM WIGGLEPADS (2 CAJAS DE 20 UNIDADES) | DESECHABLE | PACK | FISHER & PAYKEL | 40 | 2603.75 | MX | 1 | 1.05 | 1.2 | 950 | 3280.725
CONSUMIBLE | VENTILACIÓN | WIGGLEPADS | NEONATAL | FISHER & PAYKEL | OPT012 | OPTIFLOW ALMOHADILLAS PARA BEBÉS (2 CAJAS DE 20 UNIDADES) | DESECHABLE | PACK | FISHER & PAYKEL | 40 | 3488.75 | MX | 1 | 1.05 | 1.2 | 950 | 4395.825
CONSUMIBLE | VENTILACIÓN | ADAPTADOR | NEONATAL | FISHER & PAYKEL | OPT016 | KIT ADAPTADOR OPTIFLOW JUNIOR (CAJA DE 10 EA) | DESECHABLE | PACK | FISHER & PAYKEL | 10 | 3161.25 | MX | 1 | 1.05 | 1.2 | 950 | 3983.175
CONSUMIBLE | VENTILACIÓN | CANULA | PEDIATRICO | FISHER & PAYKEL | OPT942 | Cánula nasal Optifl ow™+ para sistema AIRVO™/F&P 850 - Pequeña, 20 piezas. | DESECHABLE | PACK | FISHER & PAYKEL | 20 | 10936.25 | MX | 1 | 1.05 | 1.2 | PT101US | 13779.675
CONSUMIBLE | VENTILACIÓN | CANULA | ADULTO/PEDIATRICO | FISHER & PAYKEL | OPT944 | Cánula nasal Optifl ow™+ para sistema AIRVO™/F&P 850 - Mediano, 20 piezas. | DESECHABLE | PACK | FISHER & PAYKEL | 20 | 10936.25 | MX | 1 | 1.05 | 1.2 | PT101US | 13779.675
CONSUMIBLE | VENTILACIÓN | CANULA | ADULTO | FISHER & PAYKEL | OPT946 | Cánula nasal Optifl ow™+ para sistema AIRVO™/F&P 850 - Grande, 20 piezas. | DESECHABLE | PACK | FISHER & PAYKEL | 20 | 10936.25 | MX | 1 | 1.05 | 1.2 | PT101US | 13779.675
CONSUMIBLE | VENTILACIÓN | CANULA | PEDIATRICO | FISHER & PAYKEL | OPT962 | Cánula nasal asimétrica OPTIFLOW+ S, caja 20 piezas | DESECHABLE | PACK | FISHER & PAYKEL | 20 | 11717.5 | MX | 1 | 1.05 | 1.2 | PT101US | 14764.05
CONSUMIBLE | VENTILACIÓN | CANULA | ADULTO/PEDIATRICO | FISHER & PAYKEL | OPT964 | Cánula nasal asimétrica OPTIFLOW+ M, caja 20 piezas | DESECHABLE | PACK | FISHER & PAYKEL | 20 | 11717.5 | MX | 1 | 1.05 | 1.2 | PT101US | 14764.05
CONSUMIBLE | VENTILACIÓN | CANULA | ADULTO | FISHER & PAYKEL | OPT966 | Cánula nasal asimétrica OPTIFLOW+ L, caja 20 piezas | DESECHABLE | PACK | FISHER & PAYKEL | 20 | 11717.5 | MX | 1 | 1.05 | 1.2 | PT101US | 14764.05
CONSUMIBLE | VENTILACIÓN | INTERFAZ | ADULTO/PEDIATRICO | FISHER & PAYKEL | OPT970 | Interfaz de traqueotomía, 20 piezas. | DESECHABLE | PACK | FISHER & PAYKEL | 20 | 10936.25 | MX | 1 | 1.05 | 1.2 | PT101US | 13779.675
EQUIPO | VENTILACIÓN | HUMIDIFICADOR | TODOS | FISHER & PAYKEL | PT101US | Humidificador AIRVO™ 2 con generador de flujo integrado | REUSABLE | PZ | FISHER & PAYKEL | 1 | 74247.5 | MX | 1 | 1.05 | 1.2 | PT101US | 93551.85
ACCESORIO | VENTILACIÓN | PULMÓN | ADULTO | FISHER & PAYKEL | RD020-01 | Pulmón de prueba no latex | REUSABLE | PZ | FISHER & PAYKEL | 1 | 703.75 | MX | 1 | 1.05 | 1.2 |  | 886.725
CONSUMIBLE | VENTILACIÓN | CIRCUITO | NEONATAL | FISHER & PAYKEL | RD1300-10 | Circuito de reanimación con pieza en T para bebés con válvula PEEP ajustable-Ergonómico, 10 piezas | DESECHABLE | PACK | FISHER & PAYKEL | 10 | 2502.5 | MX | 1 | 1.05 | 1.2 |  | 3153.15
CONSUMIBLE | VENTILACIÓN | MASCARILLA | NEONATAL | FISHER & PAYKEL | RD803-10 | Mascarilla Neonatal de reanimación Micro-Prematuro (XS) 42 mm, 10 piezas | DESECHABLE | PACK | FISHER & PAYKEL | 10 | 1733.75 | MX | 1 | 1.05 | 1.2 |  | 2184.525
CONSUMIBLE | VENTILACIÓN | MASCARILLA | NEONATAL | FISHER & PAYKEL | RD804-10 | Mascarilla Neonatal de reanimación Prematuro (S) 42 mm, 10 piezas | DESECHABLE | PACK | FISHER & PAYKEL | 10 | 1733.75 | MX | 1 | 1.05 | 1.2 |  | 2184.525
CONSUMIBLE | VENTILACIÓN | MASCARILLA | NEONATAL | FISHER & PAYKEL | RD805-10 | Mascarilla Neonatal de reanimación Neonatal (M) 50 mm, 10 piezas | DESECHABLE | PACK | FISHER & PAYKEL | 10 | 1733.75 | MX | 1 | 1.05 | 1.2 |  | 2184.525
CONSUMIBLE | VENTILACIÓN | MASCARILLA | NEONATAL | FISHER & PAYKEL | RD806-10 | Mascarilla Neonatal de reanimación Infantil (L) 60 mm, 10 piezas | DESECHABLE | PACK | FISHER & PAYKEL | 10 | 2075 | MX | 1 | 1.05 | 1.2 |  | 2614.5
CONSUMIBLE | VENTILACIÓN | MASCARILLA | NEONATAL | FISHER & PAYKEL | RD807-10 | Mascarilla Neonatal de reanimación Pediátrico (XL) 72 mm, 10 piezas. | DESECHABLE | PACK | FISHER & PAYKEL | 10 | 2075 | MX | 1 | 1.05 | 1.2 |  | 2614.5
EQUIPO | VENTILACIÓN | RESUCITADOR | NEONATAL | FISHER & PAYKEL | RD900ASU | Neopuff™ resucitador infantil con pieza en T | REUSABLE | PZ | FISHER & PAYKEL | 1 | 18553.75 | MX | 1 | 1.05 | 1.2 |  | 23377.725
CONSUMIBLE | VENTILACIÓN | ENTRAINER | TODOS | FISHER & PAYKEL | RT008 | ENTRAINER AIR 22MM HEMBRA (CAJA DE 20 EA) | DESECHABLE | PACK | FISHER & PAYKEL | 20 | 4205 | MX | 1 | 1.05 | 1.2 |  | 5298.3
ACCESORIO | VENTILACIÓN | KIT | NEONATAL | FISHER & PAYKEL | RT010 | Kit adaptador de nebulizador en línea | REUSABLE | PZ | FISHER & PAYKEL | 1 | 2185 | MX | 1 | 1.05 | 1.2 |  | 2753.1
CONSUMIBLE | VENTILACIÓN | FILTRO | TODOS | FISHER & PAYKEL | RT019 | Filtro inspiratorio/espiratorio, 20 piezas. | DESECHABLE | PACK | FISHER & PAYKEL | 20 | 1583.75 | MX | 1 | 1.05 | 1.2 |  | 1995.525
CONSUMIBLE | VENTILACIÓN | FILTRO | TODOS | FISHER & PAYKEL | RT020 | Filtro expiratorio, 20 piezas | DESECHABLE | PACK | FISHER & PAYKEL | 20 | 1583.75 | MX | 1 | 1.05 | 1.2 |  | 1995.525
CONSUMIBLE | VENTILACIÓN | MASCARILLA | ADULTO | FISHER & PAYKEL | RT040L | Mascarilla facial completa ventilada FreeMotion™ con válvula antiasfixia - Grande, 10 piezas | DESECHABLE | PACK | FISHER & PAYKEL | 10 | 7811.76 | MX | 1 | 1.05 | 1.2 |  | 9842.8176
CONSUMIBLE | VENTILACIÓN | MASCARILLA | ADULTO/PEDIATRICO | FISHER & PAYKEL | RT040M | Mascarilla facial completa ventilada FreeMotion™ con válvula antiasfixia - Mediana, 10 piezas | DESECHABLE | PACK | FISHER & PAYKEL | 10 | 7811.76 | MX | 1 | 1.05 | 1.2 |  | 9842.8176
CONSUMIBLE | VENTILACIÓN | MASCARILLA | PEDIATRICO | FISHER & PAYKEL | RT040S | Mascarilla facial completa ventilada FreeMotion™ con válvula antiasfixia - Pequeña, 10 piezas | DESECHABLE | PACK | FISHER & PAYKEL | 10 | 7811.76 | MX | 1 | 1.05 | 1.2 |  | 9842.8176
CONSUMIBLE | VENTILACIÓN | MASCARILLA | ADULTO | FISHER & PAYKEL | RT041L | Mascarilla facial completa sin ventilación FreeMotion™ - Grande, 10 piezas | DESECHABLE | PACK | FISHER & PAYKEL | 10 | 7811.76 | MX | 1 | 1.05 | 1.2 |  | 9842.8176
CONSUMIBLE | VENTILACIÓN | MASCARILLA | ADULTO/PEDIATRICO | FISHER & PAYKEL | RT041M | Mascarilla facial completa sin ventilación FreeMotion™ - Mediana, 10 piezas | DESECHABLE | PACK | FISHER & PAYKEL | 10 | 7811.76 | MX | 1 | 1.05 | 1.2 |  | 9842.8176
CONSUMIBLE | VENTILACIÓN | MASCARILLA | PEDIATRICO | FISHER & PAYKEL | RT041S | Mascarilla facial completa sin ventilación FreeMotion™ - Pequeña, 10 piezas | DESECHABLE | PACK | FISHER & PAYKEL | 10 | 7811.76 | MX | 1 | 1.05 | 1.2 |  | 9842.8176
CONSUMIBLE | VENTILACIÓN | MASCARILLA | ADULTO | FISHER & PAYKEL | RT043L | Mascarilla facial completa sin ventilación FreeMotion™ con válvula antiasfixia - Grande, 10 piezas | DESECHABLE | PACK | FISHER & PAYKEL | 10 | 7811.76 | MX | 1 | 1.05 | 1.2 |  | 9842.8176
CONSUMIBLE | VENTILACIÓN | MASCARILLA | ADULTO/PEDIATRICO | FISHER & PAYKEL | RT043M | Mascarilla facial completa sin ventilación FreeMotion™ con válvula antiasfixia - Mediana, 10 piezas | DESECHABLE | PACK | FISHER & PAYKEL | 10 | 7811.76 | MX | 1 | 1.05 | 1.2 |  | 9842.8176
CONSUMIBLE | VENTILACIÓN | MASCARILLA | PEDIATRICO | FISHER & PAYKEL | RT043S | Mascarilla facial completa sin ventilación FreeMotion™ con válvula antiasfixia - Pequeña, 10 piezas | DESECHABLE | PACK | FISHER & PAYKEL | 10 | 7811.76 | MX | 1 | 1.05 | 1.2 |  | 9842.8176
CONSUMIBLE | VENTILACIÓN | MASCARA | ADULTO | FISHER & PAYKEL | RT045L | NIVAIRO Máscara de hospital, sin ventilación, de cara completa, compatible con circuitos de una sola rama, que requiere puerto de exhalación; grande, 10 piezas | DESECHABLE | PACK | FISHER & PAYKEL | 10 | 8320 | MX | 1 | 1.05 | 1.2 |  | 10483.2
CONSUMIBLE | VENTILACIÓN | MASCARA | ADULTO/PEDIATRICO | FISHER & PAYKEL | RT045M | NIVAIRO Máscara de hospital, sin ventilación, de cara completa, compatible con circuitos de una sola rama, que requiere puerto de exhalación; Mediana, 10 piezas | DESECHABLE | PACK | FISHER & PAYKEL | 10 | 8320 | MX | 1 | 1.05 | 1.2 |  | 10483.2
CONSUMIBLE | VENTILACIÓN | MASCARA | PEDIATRICO | FISHER & PAYKEL | RT045S | NIVAIRO Máscara de hospital, sin ventilación, de cara completa, compatible con circuitos de una sola rama, que requiere puerto de exhalación; pequeña, 10 piezas | DESECHABLE | PACK | FISHER & PAYKEL | 10 | 8320 | MX | 1 | 1.05 | 1.2 |  | 10483.2
CONSUMIBLE | VENTILACIÓN | MASCARA | PEDIATRICO | FISHER & PAYKEL | RT045XS | NIVAIRO Máscara de hospital, sin ventilación, de cara completa, compatible con circuitos de una sola rama, que requiere puerto de exhalación; Extra pequeña, 10 piezas | DESECHABLE | PACK | FISHER & PAYKEL | 10 | 8320 | MX | 1 | 1.05 | 1.2 |  | 10483.2
CONSUMIBLE | VENTILACIÓN | MASCARA | ADULTO | FISHER & PAYKEL | RT046L | NIVAIRO Máscara hospitalaria, sin ventilación, de cara completa, compatible con circuitos de doble rama; tamaño grande, 10 piezas | DESECHABLE | PACK | FISHER & PAYKEL | 10 | 8320 | MX | 1 | 1.05 | 1.2 |  | 10483.2
CONSUMIBLE | VENTILACIÓN | MASCARA | ADULTO/PEDIATRICO | FISHER & PAYKEL | RT046M | NIVAIRO Máscara hospitalaria, sin ventilación, de cara completa, compatible con circuitos de doble rama; Mediana, 10 piezas | DESECHABLE | PACK | FISHER & PAYKEL | 10 | 8320 | MX | 1 | 1.05 | 1.2 |  | 10483.2
CONSUMIBLE | VENTILACIÓN | MASCARA | PEDIATRICO | FISHER & PAYKEL | RT046S | NIVAIRO Máscara hospitalaria, sin ventilación, de cara completa, compatible con circuitos de doble rama; tamaño pequeño, 10 piezas | DESECHABLE | PACK | FISHER & PAYKEL | 10 | 8320 | MX | 1 | 1.05 | 1.2 |  | 10483.2
CONSUMIBLE | VENTILACIÓN | MASCARA | PEDIATRICO | FISHER & PAYKEL | RT046XS | NIVAIRO Máscara de hospital, sin ventilación, de cara completa, compatible con circuitos de doble rama; Extra pequeña, 10 piezas | DESECHABLE | PACK | FISHER & PAYKEL | 10 | 8320 | MX | 1 | 1.05 | 1.2 |  | 10483.2
CONSUMIBLE | VENTILACIÓN | CIRCUITO | ADULTO/PEDIATRICO | FISHER & PAYKEL | RT200 | Circuito respiratorio doble calefactado para adultos con cámara de alimentación automática, 10 piezas | DESECHABLE | PACK | FISHER & PAYKEL | 10 | 9342.35 | MX | 1 | 1.05 | 1.2 |  | 11771.361
CONSUMIBLE | VENTILACIÓN | CIRCUITO | ADULTO/PEDIATRICO | FISHER & PAYKEL | RT202 | Circuito respiratorio inspiratorio calefactado para adultos con cámara de alimentación automática, 10 piezas | DESECHABLE | PACK | FISHER & PAYKEL | 10 | 6042.35 | MX | 1 | 1.05 | 1.2 |  | 7613.361
CONSUMIBLE | VENTILACIÓN | CIRCUITO | ADULTO/PEDIATRICO | FISHER & PAYKEL | RT204 | Circuito de respiración de doble calentamiento para adultos con cámara de alimentación automática y líneas de presión, 10 piezas | DESECHABLE | PACK | FISHER & PAYKEL | 10 | 9342.35 | MX | 1 | 1.05 | 1.2 |  | 11771.361
CONSUMIBLE | VENTILACIÓN | CIRCUITO | ADULTO/PEDIATRICO | FISHER & PAYKEL | RT205 | Circuito Con Ventilador Para Adultos Con Sistema De Calentamiento Sencillo Y Cámara De Autollenado MR290, 10 piezas | DESECHABLE | PACK | FISHER & PAYKEL | 10 | 9190.59 | MX | 1 | 1.05 | 1.2 |  | 11580.1434
CONSUMIBLE | VENTILACIÓN | CIRCUITO | ADULTO/PEDIATRICO | FISHER & PAYKEL | RT206 | Circuito Con Ventilador Para Adultos Con Sistema De Calentamiento Sencillo Y Cámara De Autollenado MR290, 10 piezas | DESECHABLE | PACK | FISHER & PAYKEL | 10 | 9420 | MX | 1 | 1.05 | 1.2 |  | 11869.2
CONSUMIBLE | VENTILACIÓN | CIRCUITO | NEONATAL | FISHER & PAYKEL | RT225 | Circuito de ventilador para bebés F&P (>4 L/min) Calentado individual con cámara de alimentación automática MR290, 10 piezas | DESECHABLE | PACK | FISHER & PAYKEL | 10 | 9418.82 | MX | 1 | 1.05 | 1.2 |  | 11867.7132
CONSUMIBLE | VENTILACIÓN | CIRCUITO | NEONATAL | FISHER & PAYKEL | RT265 | Circuito respiratorio calefactado dual Evaqua™ 2 para bebés con cámara de alimentación automática y línea de presión (caudales > 4L/min), 10 piezas | DESECHABLE | PACK | FISHER & PAYKEL | 10 | 8937.65 | MX | 1 | 1.05 | 1.2 |  | 11261.439
CONSUMIBLE | VENTILACIÓN | CIRCUITO | NEONATAL | FISHER & PAYKEL | RT268 | Circuito de respiración calentado dual Evaqua™ 2 para bebés con cámara de alimentación automática y línea de presión (para SLE5000), 10 piezas | DESECHABLE | PACK | FISHER & PAYKEL | 10 | 11258.82 | MX | 1 | 1.05 | 1.2 |  | 14186.1132
CONSUMIBLE | VENTILACIÓN | LÍNEA DE TERAPIA | ADULTO/PEDIATRICO | FISHER & PAYKEL | RT308 | Línea De Terapia De Oxígeno Para Adultos Calentada Con Cámara MR290 E Inyector De Aire, 10 piezas | DESECHABLE | PACK | FISHER & PAYKEL | 10 | 6925.88 | MX | 1 | 1.05 | 1.2 |  | 8726.6088
CONSUMIBLE | VENTILACIÓN | CIRCUITO | ADULTO/PEDIATRICO | FISHER & PAYKEL | RT319 | Circuito de respiración inspiratoria calentada binivel/CPAP para adultos con cámara de alimentación automática, filtro, línea de presión y puerto de exhalación, 10 piezas | DESECHABLE | PACK | FISHER & PAYKEL | 10 | 9785.88 | MX | 1 | 1.05 | 1.2 |  | 12330.2088
CONSUMIBLE | VENTILACIÓN | CIRCUITO | NEONATAL | FISHER & PAYKEL | RT330 | Circuito de respiración inspiratorio calentada Optifl ow™ Junior con cámara de alimentación automática y colector de alivio de presión, 10 piezas | DESECHABLE | PACK | FISHER & PAYKEL | 10 | 13096.47 | MX | 1 | 1.05 | 1.2 |  | 16501.5522
CONSUMIBLE | VENTILACIÓN | CIRCUITO | NEONATAL | FISHER & PAYKEL | RT331 | Kit de circuito de ventilador junior F&P Optiflow™, 10 piezas | DESECHABLE | PACK | FISHER & PAYKEL | 10 | 14110 | MX | 1 | 1.05 | 1.2 |  | 17778.6
CONSUMIBLE | VENTILACIÓN | CIRCUITO | ADULTO/PEDIATRICO | FISHER & PAYKEL | RT332 | F&P MicroCell Technology™ Circuito de respiración inspiratorio calentado para adultos y Optiflow™ + cánula nasal, 10 piezas | DESECHABLE | PACK | FISHER & PAYKEL | 10 | 13160 | MX | 1 | 1.05 | 1.2 |  | 16581.6
CONSUMIBLE | VENTILACIÓN | CIRCUITO | ADULTO/PEDIATRICO | FISHER & PAYKEL | RT380 | Circuito de respiración calentado dual Evaqua™ 2 para adultos con cámara de alimentación automática y filtro, 10 piezas | DESECHABLE | PACK | FISHER & PAYKEL | 10 | 8730.59 | MX | 1 | 1.05 | 1.2 |  | 11000.5434
CONSUMIBLE | VENTILACIÓN | CIRCUITO | ADULTO/PEDIATRICO | FISHER & PAYKEL | RT385 | Circuito de respiración calentado dual Evaqua™ 2 para adultos con cámara de alimentación automática, línea de presión y filtro, 10 piezas | DESECHABLE | PACK | FISHER & PAYKEL | 10 | 11603.53 | MX | 1 | 1.05 | 1.2 |  | 14620.4478
CONSUMIBLE | VENTILACIÓN | CIRCUITO | ADULTO/PEDIATRICO | FISHER & PAYKEL | RT481 | F&P Adulto Evaqua™ 2 Circuito de ventilador calefactado dual y Optiflow™ + cánula nasal, 10 piezas | DESECHABLE | PACK | FISHER & PAYKEL | 10 | 15241.25 | MX | 1 | 1.05 | 1.2 |  | 19203.975
CONSUMIBLE | VENTILACIÓN | INTERFAZ NASAL | NEONATAL | FISHER & PAYKEL | WJR110 | Interfaz nasal Optiflow Junior 2 Reemplazo Wigglepad 2 XS S (2 CAJAS DE 20 EA) | DESECHABLE | PACK | FISHER & PAYKEL | 40 | 2953.75 | MX | 1 | 1.05 | 1.2 |  | 3721.725
CONSUMIBLE | VENTILACIÓN | INTERFAZ NASAL | NEONATAL | FISHER & PAYKEL | WJR112 | Interfaz nasal Optiflow Junior 2 Reemplazo Wigglepad 2 M, L, XL (2 CAJAS DE 20 EA) | DESECHABLE | PACK | FISHER & PAYKEL | 40 | 2490 | MX | 1 | 1.05 | 1.2 |  | 3137.4
ACCESORIO | FLUJO | SENSOR | ADULTO | SPACELABS | 10110090 | Sensor de flujo para paciente adulto, para máquinas de anestesia BleaseSirius/BleaseFocus. Presentación: 1 pieza. | REUSABLE | PZ | SPACELABS | 1 | 42 | USD | 21 | 1.6 | 1.6 |  | 2257.92
ACCESORIO | FLUJO | CONEXIÓN | TODOS | SPACELABS | 10110102 | Conjunto de manguera para sensor de flujo, 3 m. Vida útil: 60 meses. Presentación: 1 pieza. | REUSABLE | PZ | SPACELABS | 1 | 39 | USD | 21 | 1.6 | 1.6 |  | 2096.64
ACCESORIO | FLUJO | CONEXIÓN | TODOS | SPACELABS | 10110218 | Conjunto de manguera para sensor de flujo, 2 m. Vida útil: 60 meses. Presentación: 1 pieza. | REUSABLE | PZ | SPACELABS | 1 | 51 | USD | 21 | 1.6 | 1.6 |  | 2741.76
ACCESORIO | SPO2 | SONDA | TODOS | SPACELABS | 70300001 | Sonda de O2 con pieza en T. Presentación: 1 pieza. | REUSABLE | PZ | SPACELABS | 1 | 312 | USD | 21 | 1.6 | 1.6 |  | 16773.12
ACCESORIO | SPO2 | CONEXIÓN | TODOS | SPACELABS | 010-1649-00 | Cable Masimo RD SET SpO2, tecnología Masimo RD SET; longitud 12 ft. Compatible con Ultraview SL 91496-M. Presentación: 1 pieza. | REUSABLE | PZ | SPACELABS | 1 | 260 | USD | 21 | 1.6 | 1.6 | 91496-M | 13977.6
ACCESORIO | SPO2 | SENSOR | TODOS | SPACELABS | 010-1980-00 | Sensor Masimo IRMA mainstream, reutilizable. Para monitoreo mainstream con el módulo de Capnografía 92517 en pacientes intubados. Presentación: 1 pieza. | REUSABLE | PIEZA | SPACELABS | 1 | 2040 | USD | 21 | 1.6 | 1.6 | 92516, 92517, 92519 | 109670.4
ACCESORIO | SPO2 | CONEXIÓN | TODOS | SPACELABS | 010-2193-00 | Cable adaptador SpO2 Masimo RD SET para DM4; compatible con sensores Masimo RD SET. Longitud: 305 cm / 10 ft. Presentación: 1 pieza. | DESECHABLE | PZ | SPACELABS | 1 | 675.9 | USD | 21 | 1.6 | 1.6 | 91331 | 36336.384
ACCESORIO | TEMPERATURA | SENSOR | TODOS | SPACELABS | 010-2157-00 | Termómetro de arteria temporal Exergen (para Qube Mini 91389, Qube 91390, Xprezzon 91393 y DM4 91331). Presentación: 1 cada uno. | REUSABLE | PZ | SPACELABS | 1 | 671.44 | USD | 21 | 1.6 | 1.6 | 91389, 91390, 91393, 91331 | 36096.6144
ACCESORIO | CONEXIÓN | SOPORTE | TODOS | SPACELABS | 010-2174-00 | Filac: base/estación (dock) y cámara de aislamiento. Presentación: 1 pieza. Sobrepedido con el fabricante | DESECHABLE | PZ | SPACELABS | 1 | 48 | USD | 21 | 1.6 | 1.6 | 91331 | 2580.48
ACCESORIO | TEMPERATURA | SONDA | TODOS | SPACELABS | 010-2175-00 | Filac: sonda de temperatura. Presentación: 1 pieza. Sobrepedido con el fabricante | DESECHABLE | PZ | SPACELABS | 1 | 808 | USD | 21 | 1.6 | 1.6 | 91331 | 43438.08
ACCESORIO | TEMPERATURA | CUBIERTA | TODOS | SPACELABS | 010-2228-00 | Filac: cobertores desechables para sonda oral de temperatura. Presentación: 20 por caja | DESECHABLE | BOX | SPACELABS | 20 | 64.31 | USD | 21 | 1.6 | 1.6 | 91331 | 3457.3056
ACCESORIO | ECG | FUNDA | TODOS | SPACELABS | 010-2350-00 | Aria Tele Bumper (accesorio de telemetría). Presentación: 5 por caja. | REUSABLE | BOX | SPACELABS | 5 | 457.6 | USD | 21 | 1.6 | 1.6 |  | 24600.576
ACCESORIO | ECG | SENSOR | TODOS | SPACELABS | 012-0328-10 | Juego de cables ECG DIN sin blindaje, reutilizable, conector Snap, IEC, 5 leads. Longitud: 61 cm / 24 in. Presentación: 1 set. | REUSABLE | SET | SPACELABS | 1 | 54.23 | USD | 21 | 1.6 | 1.6 | 90341, 90343, 90347, 91341, 91343, 91347, 96282 | 2915.4048
ACCESORIO | ECG | SENSOR | TODOS | SPACELABS | 012-0498-00 | Cable de derivación ECG individual por color, blindado, reutilizable, conexión Snap, AAMI, color Rojo. Longitud: 61 cm / 24 in. Presentación: 3 piezas por paquete. | REUSABLE | PACK | SPACELABS | 3 | 47.93 | USD | 21 | 1.6 | 1.6 | 90496, 91496 | 2576.7168
ACCESORIO | ECG | SENSOR | TODOS | SPACELABS | 012-0498-01 | Cable de derivación ECG individual por color, blindado, reutilizable, conexión Snap, AAMI, color Verde. Longitud: 61 cm / 24 in. Presentación: 3 piezas por paquete. | REUSABLE | PACK | SPACELABS |  | 47.93 | USD | 21 | 1.6 | 1.6 | 90496, 91496 | 2576.7168
ACCESORIO | ECG | SENSOR | TODOS | SPACELABS | 012-0498-03 | Cable de derivación ECG individual por color, blindado, reutilizable, conexión Snap, AAMI, color Blanco. Longitud: 61 cm / 24 in. Presentación: 3 piezas por paquete. | REUSABLE | PACK | SPACELABS | 3 | 47.93 | USD | 21 | 1.6 | 1.6 | 90496, 91496 | 2576.7168
ACCESORIO | ECG | SENSOR | TODOS | SPACELABS | 012-0498-04 | Cable de derivación ECG individual por color, blindado, reutilizable, conexión Snap, AAMI, color Negro. Longitud: 61 cm / 24 in. Presentación: 3 piezas por paquete. | REUSABLE | PACK | SPACELABS | 3 | 47.93 | USD | 21 | 1.6 | 1.6 | 90496, 91496 | 2576.7168
ACCESORIO | ECG | SENSOR | TODOS | SPACELABS | 012-0498-05 | Cable de derivación ECG individual por color, blindado, reutilizable, conexión Snap, AAMI, color Café. Longitud: 61 cm / 24 in. Presentación: 3 piezas por paquete. | REUSABLE | PACK | SPACELABS | 3 | 47.93 | USD | 21 | 1.6 | 1.6 | 90496, 91496 | 2576.7168
ACCESORIO | ECG | SENSOR | TODOS | SPACELABS | 012-0498-07 | Cable de derivación ECG individual por color, blindado, reutilizable, conexión Snap, AAMI, color Verde. Longitud: 102 cm / 40 in. Presentación: 3 piezas por paquete. | REUSABLE | PACK | SPACELABS | 3 | 51.27 | USD | 21 | 1.6 | 1.6 | 90496, 91496 | 2756.2752
ACCESORIO | ECG | SENSOR | TODOS | SPACELABS | 012-0498-09 | Cable de derivación ECG individual por color, blindado, reutilizable, conexión Snap, AAMI, color Negro. Longitud: 102 cm / 40 in. Presentación: 3 piezas por paquete. | REUSABLE | PACK | SPACELABS | 3 | 51.27 | USD | 21 | 1.6 | 1.6 | 90496, 91496 | 2756.2752
ACCESORIO | ECG | SENSOR | TODOS | SPACELABS | 012-0498-08 | Cable de derivación ECG individual por color, blindado, reutilizable, conexión Snap, AAMI, color Blanco. Longitud: 102 cm / 40 in. Presentación: 3 piezas por paquete. | REUSABLE | PACK | SPACELABS | 3 | 51.27 | USD | 21 | 1.6 | 1.6 | 90496, 91496 | 2756.2752
ACCESORIO | ECG | SENSOR | TODOS | SPACELABS | 012-0498-06 | Cable de derivación ECG individual por color, blindado, reutilizable, conexión Snap, AAMI, color Rojo. Longitud: 102 cm / 40 in. Presentación: 3 piezas por paquete. | REUSABLE | PACK | SPACELABS | 3 | 51.27 | USD | 21 | 1.6 | 1.6 | 90496, 91496 | 2756.2752
ACCESORIO | ECG | SENSOR | TODOS | SPACELABS | 012-0498-27 | Cable de derivación ECG individual por color, blindado, reutilizable, conexión Snap, AAMI, color cafe. Longitud: 102 cm / 40 in. Presentación: 3 piezas por paquete. | REUSABLE | PACK | SPACELABS | 3 | 51.27 | USD | 21 | 1.6 | 1.6 | 90496, 91496 | 2756.2752
CONSUMIBLE | CAPNOGRAFIA | LINEA DE MUESTREO | TODOS | SPACELABS | 015-0128-00 | Línea de muestra para agentes anestésicos, luer macho–macho, uso de un solo paciente (SPU). Diámetro interno aprox. 0.04 in; longitud 7 ft (≈2.1 m). Compatible con Ultraview SL Multigas 90518/91518. Presentación: 25/caja. | DESECHABLE | BOX | SPACELABS | 25 | 81.02 | USD | 21 | 1.6 | 1.6 | 90518, 91518 | 4355.6352
CONSUMIBLE | CAPNOGRAFIA | LINEA DE MUESTREO | TODOS | SPACELABS | 015-0313-01 | Línea de muestra para agentes anestésicos con tee de muestreo y adaptador de vía aérea (un solo uso). Tee: 22 mm OD / 15 mm ID x 15 mm OD; línea: tubo ID 0.048 in. Longitud: 305 cm / 10 ft. Vida útil: 36 meses. Compatible con 90518/91518. Presentación: 50/caja. | DESECHABLE | BOX | SPACELABS | 50 | 319.85 | USD | 21 | 1.6 | 1.6 | 90518, 91519 | 17195.136
CONSUMIBLE | ECG | BOLSA | TODOS | SPACELABS | 015-0500-02 | Bolsa para telemetría Ultraview (90347). Presentación: 100 por caja. | DESECHABLE | CAJA | SPACELABS | 100 | 261.51 | USD | 21 | 1.6 | 1.6 | 90347 | 14058.7776
ACCESORIO | SPO2 | SENSOR | ADULTO/PEDIATRICO | SPACELABS | 015-0660-00 | Sensor SpO2 reutilizable TruLink tipo dedo (finger). Adulto >30 kg / 66 lbs. Presentación: 1 pieza. | REUSABLE | PZ | SPACELABS | 1 | 109.83 | USD | 21 | 1.6 | 1.6 |  | 5904.4608
ACCESORIO | SPO2 | SENSOR | TODOS | SPACELABS | 015-0661-00 | Sensor reutilizable TruLink SpO2 multi-sitio (tecnología TruLink SpO2). Incluye: 1 sensor, 1 clip de oreja, 10 envolturas para dedo adulto / pie-mano neonato, 1 envoltura para dedo pediátrico o para dedo del pie de infante. Rangos: Adulto >30 kg; Pediátrico 10–50 kg; Infante 3–20 kg; Neonatal <3 kg. Presentación: 1 pieza. | REUSABLE | PZ | SPACELABS | 1 | 109.83 | USD | 21 | 1.6 | 1.6 | 91496-U | 5904.4608
ACCESORIO | SPO2 | SENSOR | ADULTO/PEDIATRICO | SPACELABS | 015-0662-00 | Sensor SpO2 desechable TruLink de espuma (foam). Adulto >30 kg / 66 lbs. Presentación: 24/caja. | DESECHABLE | BOX | SPACELABS | 24 | 263.5 | USD | 21 | 1.6 | 1.6 |  | 14165.76
ACCESORIO | SPO2 | SENSOR | ADULTO | SPACELABS | 015-0662-00 | Sensor desechable TruLink SpO2 de espuma (tecnología TruLink SpO2). Adulto >30 kg / 66 lb. Presentación: 24/caja. | DESECHABLE | BOX | SPACELABS | 24 | 263.5 | USD | 21 | 1.6 | 1.6 | 91496-U | 14165.76
ACCESORIO | SPO2 | SENSOR | ADULTO/PEDIATRICO | SPACELABS | 015-0663-00 | Sensor SpO2 desechable TruLink de vinilo (vinyl). Adulto >30 kg / 66 lbs. Presentación: 24/caja. | DESECHABLE | BOX | SPACELABS | 24 | 263.5 | USD | 21 | 1.6 | 1.6 |  | 14165.76
ACCESORIO | SPO2 | SENSOR | ADULTO | SPACELABS | 015-0663-00 | Sensor desechable TruLink SpO2 de vinilo (tecnología TruLink SpO2). Adulto >30 kg / 66 lb. Presentación: 24/caja. | DESECHABLE | BOX | SPACELABS | 24 | 263.5 | USD | 21 | 1.6 | 1.6 | 91496-U | 14165.76
ACCESORIO | SPO2 | SENSOR | PEDIATRICO | SPACELABS | 015-0664-00 | Sensor desechable TruLink SpO2 de espuma (tecnología TruLink SpO2). Pediátrico 10–50 kg / 22–110 lb. Presentación: 24/caja. | DESECHABLE | BOX | SPACELABS | 24 | 263.5 | USD | 21 | 1.6 | 1.6 | 91496-U | 14165.76
ACCESORIO | SPO2 | SENSOR | PEDIATRICO | SPACELABS | 015-0665-00 | Sensor SpO2 desechable TruLink de vinilo (vinyl). Pediátrico 10–50 kg / 22–110 lbs. Presentación: 24/caja. Indicado como descontinuado. | DESECHABLE | BOX | SPACELABS | 24 | 266.38 | USD | 21 | 1.6 | 1.6 |  | 14320.5888
ACCESORIO | SPO2 | SENSOR | PEDIATRICO | SPACELABS | 015-0665-00 | Sensor desechable TruLink SpO2 de vinilo (tecnología TruLink SpO2). Pediátrico 10–50 kg / 22–110 lb. Presentación: 24/caja. Indicado como descontinuado. | DESECHABLE | BOX | SPACELABS | 24 | 266.38 | USD | 21 | 1.6 | 1.6 | 91496-U | 14320.5888
ACCESORIO | SPO2 | SENSOR | PEDIATRICO | SPACELABS | 015-0666-00 | Sensor desechable TruLink SpO2 de tela (tecnología TruLink SpO2). Infante 3–20 kg / 7–44 lb. Presentación: 24/caja. | DESECHABLE | BOX | SPACELABS | 24 | 278.57 | USD | 21 | 1.6 | 1.6 | 91496-U | 14975.9232
ACCESORIO | SPO2 | SENSOR | NEONATAL | SPACELABS | 015-0667-00 | Sensor SpO2 desechable TruLink de tela (cloth). Neonatal <3 kg / 7 lbs. Presentación: 24/caja. | DESECHABLE | BOX | SPACELABS | 24 | 307.43 | USD | 21 | 1.6 | 1.6 |  | 16527.4368
ACCESORIO | IBP | CONEXIÓN | TODOS | SPACELABS | 015-0727-00 | Cable integrado para transductor de presión Edwards Lifesciences, canal único (single). Longitud: 400 cm / 13 ft. Presentación: 1 pieza. | REUSABLE | PZ | SPACELABS | 1 | 300 | USD | 21 | 1.6 | 1.6 | 90496, 91496 | 16128
ACCESORIO | IBP | CONEXIÓN | TODOS | SPACELABS | 015-0728-00 | Cable integrado para transductor de presión Edwards Lifesciences, doble canal (dual). Longitud: 400 cm / 13 ft. Presentación: 1 pieza. | REUSABLE | PZ | SPACELABS | 1 | 300 | USD | 21 | 1.6 | 1.6 | 90496, 91496 | 16128
ACCESORIO | IBP | CONEXIÓN | TODOS | SPACELABS | 015-0729-00 | Cable integrado para transductor de presión Abbott/Hospira/ICU Medical, canal único (single). Longitud: 400 cm / 13 ft. Presentación: 1 pieza. | REUSABLE | PZ | SPACELABS | 1 | 200 | USD | 21 | 1.6 | 1.6 | 90496, 91496 | 10752
ACCESORIO | IBP | CONEXIÓN | TODOS | SPACELABS | 015-0730-00 | Cable integrado para transductor de presión Abbott/Hospira/ICU Medical, doble canal (dual). Longitud: 400 cm / 13 ft. Presentación: 1 pieza. | REUSABLE | PZ | SPACELABS | 1 | 200 | USD | 21 | 1.6 | 1.6 | 90496, 91496 | 10752
ACCESORIO | ECG | SENSOR | TODOS | SPACELABS | 015-0733-00 | Juego de cables ECG DIN sin blindaje, reutilizable, conector Snap, IEC, 3 leads. Longitud: 90 cm / 35 in. Presentación: 1 set. | REUSABLE | SET | SPACELABS | 1 | 35 | USD | 21 | 1.6 | 1.6 | 90341, 90343, 90347, 91341, 91343, 91347, 96281 | 1881.6
ACCESORIO | ECG | SENSOR | TODOS | SPACELABS | 015-0735-00 | Juego de cables ECG DIN sin blindaje, reutilizable, conector Pinch, IEC, 5 leads. Longitud: 90 cm / 35 in. Presentación: 1 set. | REUSABLE | SET | SPACELABS | 1 | 45 | USD | 21 | 1.6 | 1.6 | 90341, 90343, 90347, 91341, 91343, 91347, 96284 | 2419.2
ACCESORIO | ECG | SENSOR | TODOS | SPACELABS | 015-0737-00 | Juego de cables ECG DIN sin blindaje, reutilizable, conector Snap, IEC, 5 leads. Longitud: 90 cm / 35 in. Presentación: 1 set. | REUSABLE | SET | SPACELABS | 1 | 45 | USD | 21 | 1.6 | 1.6 | 90341, 90343, 90347, 91341, 91343, 91347, 96283 | 2419.2
ACCESORIO | IBP | CONEXIÓN | TODOS | SPACELABS | 015-0739-00 | Cable de gasto cardíaco **compatible Edwards**; se conecta con la sonda de temperatura en línea 690-0033-00. Sustituye al modelo anterior [No verificado: “3066x5-003”]. Presentación: 1 pieza. | REUSABLE | PZ | SPACELABS | 1 | 150.28 | USD | 21 | 1.6 | 1.6 | 90496, 91496 | 8079.0528
CONSUMIBLE | CONSUMIBLE | PAPEL | TODOS | SPACELABS | 040-000116-00 | Papel térmico para registrador C50. Tamaño: 50 mm × 20 m. Presentación: 1 rollo. | DESECHABLE | PZ | SPACELABS | 1 | 1.14 | USD | 21 | 1.6 | 1.6 | C50 | 61.2864
ACCESORIO | TEMPERATURA | SENSOR | ADULTO | SPACELABS | 040-000246-00 | Sonda de temperatura cutánea adulto, 10K, para C50. Longitud: 3 m. Uso: reutilizable. Presentación: 1 pieza. | REUSABLE | PZ | SPACELABS | 1 | 22.74 | USD | 21 | 1.6 | 1.6 | C50 | 1222.5024
ACCESORIO | TEMPERATURA | SENSOR | ADULTO | SPACELABS | 040-000385-00 | Sonda de temperatura rectal/esofágica adulto, 10K, para C50. Longitud: 3 m. Uso: reutilizable. Presentación: 1 pieza. | REUSABLE | PZ | SPACELABS | 1 | 22.74 | USD | 21 | 1.6 | 1.6 | C50 | 1222.5024
ACCESORIO | TEMPERATURA | SENSOR | NEONATAL | SPACELABS | 040-000386-00 | Sonda de temperatura rectal/esofágica neonatal, 10K, para C50. Longitud: 3 m. Uso: reutilizable. Presentación: 1 pieza. | REUSABLE | PZ | SPACELABS | 1 | 22.74 | USD | 21 | 1.6 | 1.6 | C50 | 1222.5024
ACCESORIO | TEMPERATURA | SENSOR | NEONATO | SPACELABS | 040-000387-00 | Sonda de temperatura cutánea neonatal, 10K, para C50. Longitud: 3 m. Uso: reutilizable. Presentación: 1 pieza. | REUSABLE | PZ | SPACELABS | 1 | 22.74 | USD | 21 | 1.6 | 1.6 | C50 | 1222.5024
ACCESORIO | CAPNOGRAFIA | CONEXIÓN | TODOS | SPACELABS | 040-000400-00 | Cable CO2/AG para C50; conecta el módulo Phasein ISA al C50. Longitud: 1 m. Uso: reutilizable. Presentación: 1 pieza. Requiere módulo Phasein ISA 099-000007-00. | REUSABLE | PZ | SPACELABS | 1 | 56.85 | USD | 21 | 1.6 | 1.6 | C50 | 3056.256
ACCESORIO | IBP | CONEXIÓN | TODOS | SPACELABS | 040-000454-00 | Cable de interfaz IBP con conector Edwards, para C50. Longitud: 3 m. Uso: reutilizable. Presentación: 1 pieza. | REUSABLE | PZ | SPACELABS | 1 | 79.59 | USD | 21 | 1.6 | 1.6 | C50 | 4278.7584
ACCESORIO | SPO2 | CONEXIÓN | TODOS | SPACELABS | 040-000730-00 | Sensor SpO2 tipo banda (wrap) ADT/NEO/PED, 3', C50. Longitud: 1 m. Requiere el cable 040-000769-00. Uso: reutilizable. Presentación: 1 pieza. | REUSABLE | PZ | SPACELABS | 1 | 44 | USD | 21 | 1.6 | 1.6 | C50 | 2365.44
ACCESORIO | SPO2 | CONEXIÓN | TODOS | SPACELABS | 040-000769-00 | Cable SpO2, conector 12-pin a DB9F, C50 (los sensores se venden por separado). Longitud: 3 m. Presentación: 1 pieza. | REUSABLE | PZ | SPACELABS | 1 | 50 | USD | 21 | 1.6 | 1.6 | C50 | 2688
ACCESORIO | NIBP | CONEXIÓN | ADULTO | SPACELABS | 040-000808-00 | Manguera NIBP para adulto (blanca), compatible con monitor C50. Longitud: 2 m. Uso: reutilizable. Presentación: 1 pieza. | REUSABLE | PZ | SPACELABS | 1 | 11.37 | USD | 21 | 1.6 | 1.6 | C50 | 611.2512
ACCESORIO | SPO2 | CONEXIÓN | TODOS | SPACELABS | 040-000869-00 | Cable integrado para sensor de pinza de dedo SpO2 ADT, C50. Longitud: 3 m. Uso: reutilizable. Presentación: 1 pieza. | REUSABLE | PZ | SPACELABS | 1 | 68.22 | USD | 21 | 1.6 | 1.6 | C50 | 3667.5072
ACCESORIO | ECG | SENSOR | TODOS | SPACELABS | 040-000908-00 | Sistema de derivaciones ECG con cable integrado, 3 derivaciones tipo clip, estándar AHA, para monitor C50. Longitud del cable: 3 m; ramales de extremidades: 4 m. Uso: reutilizable. Presentación: 1 pieza. | REUSABLE | PZ | SPACELABS | 1 | 45.48 | USD | 21 | 1.6 | 1.6 | C50 | 2445.0048
ACCESORIO | ECG | SENSOR | TODOS | SPACELABS | 040-000909-00 | Sistema de derivaciones ECG con cable integrado, 5 derivaciones tipo clip, estándar AHA, para monitor C50. Longitud del cable: 3 m; ramales de extremidades: 4 m. Uso: reutilizable. Presentación: 1 pieza. | REUSABLE | PZ | SPACELABS | 1 | 68.22 | USD | 21 | 1.6 | 1.6 | C50 | 3667.5072
ACCESORIO | ECG | SENSOR | TODOS | SPACELABS | 040-000910-00 | Sistema de derivaciones ECG con cable integrado, 10 derivaciones tipo clip, estándar AHA, para monitor C50. Longitud del cable: 3 m; ramales de extremidades: 4 m. Uso: reutilizable. Presentación: 1 pieza. | REUSABLE | PZ | SPACELABS | 1 | 90.96 | USD | 21 | 1.6 | 1.6 | C50 | 4890.0096
ACCESORIO | ECG | SENSOR | TODOS | SPACELABS | 040-000911-00 | Sistema de derivaciones ECG con cable integrado, 3 derivaciones tipo clip, estándar IEC, para monitor C50. Longitud del cable: 3 m; ramales de extremidades: 4 m. Uso: reutilizable. Presentación: 1 pieza. | REUSABLE | PZ | SPACELABS | 1 | 45.48 | USD | 21 | 1.6 | 1.6 | C50 | 2445.0048
ACCESORIO | ECG | SENSOR | TODOS | SPACELABS | 040-000912-00 | Sistema de derivaciones ECG con cable integrado, 5 derivaciones tipo clip, estándar IEC, para monitor C50. Longitud del cable: 3 m; ramales de extremidades: 4 m. Uso: reutilizable. Presentación: 1 pieza. | REUSABLE | PZ | SPACELABS | 1 | 68.22 | USD | 21 | 1.6 | 1.6 | C50 | 3667.5072
ACCESORIO | TEMPERATURA | SENSOR | ADULTO | SPACELABS | 118-0256-01 | Sonda esofágica/rectal 12 French, compatible serie YSI 700. Longitud: 305 cm / 10 ft. Presentación: 1 pieza. Indicado como descontinuado. | REUSABLE | PZ | SPACELABS | 1 | 217.1 | USD | 21 | 1.6 | 1.6 | 90496, 91496 | 11671.296
CONSUMIBLE | CAPNOGRAFIA | LINEA DE MUESTREO | TODOS | SPACELABS | 162-0046-01 | Línea de muestra para agentes anestésicos con luer macho en ambos extremos (un solo uso), ID 0.048 in. Longitud: 305 cm / 10 ft. Vida útil: 36 meses. Compatible con 90518/91518. Presentación: 50/caja. | DESECHABLE | BOX | SPACELABS | 50 | 194.98 | USD | 21 | 1.6 | 1.6 | 90518, 91520 | 10482.1248
CONSUMIBLE | CAPNOGRAFIA | LINEA DE MUESTREO | TODOS | SPACELABS | 166-7121-00 | Línea de muestreo (sampling line). Vida útil: 60 meses. Longitud: 3 m / 10 ft. Presentación: 50/caja. | DESECHABLE | BOX | SPACELABS | 50 | 193.66 | USD | 21 | 1.6 | 1.6 | 92516, 92517, 92518 | 10411.1616
ACCESORIO | SPO2 | SENSOR | ADULTO/PEDIATRICO | SPACELABS | 690-0003-01 | Sensor SpO2 reutilizable Nellcor DS-100A tipo dedo, tecnología Nellcor OxiMax. Paciente: Adulto. Presentación: 1 pieza. | REUSABLE | PZ | SPACELABS | 1 | 125.07 | USD | 21 | 1.6 | 1.6 | 91496-N | 6723.7632
ACCESORIO | SPO2 | SENSOR | ADULTO/NEONATAL | SPACELABS | 690-0004-01 | Sensor SpO2 reutilizable Nellcor OXI-A/N, tecnología Nellcor OxiMax. Paciente: Adulto/Neonatal. Presentación: 1 pieza. | REUSABLE | PZ | SPACELABS | 1 | 199.93 | USD | 21 | 1.6 | 1.6 | 91496-N | 10748.2368
ACCESORIO | IBP | TRANSDUCTOR | TODOS | SPACELABS | 690-0008-00 | Kit de transductor de presión DTX/Plus de un solo uso, montaje en paciente (Patient Mount). Estéril; vida útil 36 meses. Longitud: 152.5 cm / 60 in. Presentación: 5/caja. | DESECHABLE | BOX | SPACELABS | 5 | 248.21 | USD | 21 | 1.6 | 1.6 | 90496, 91496 | 13343.7696
ACCESORIO | IBP | TRANSDUCTOR | TODOS | SPACELABS | 690-0009-00 | Kit de transductor de presión DTX/Plus de un solo uso, montaje en poste (Pole Mount). Estéril; vida útil 36 meses. Longitud: 152.5 cm / 60 in. Presentación: 5/caja. | DESECHABLE | BOX | SPACELABS | 5 | 236.72 | USD | 21 | 1.6 | 1.6 | 90496, 91496 | 12726.0672
ACCESORIO | IBP | CONEXIÓN | TODOS | SPACELABS | 690-0021-00 | Cable de interfaz para transductores de presión (Datex-Ohmeda TC-VTK o Becton Dickinson modelo 6B4085); requiere cable adaptador 700-0091-00 o 700-0028-00. Longitud: 366 cm / 12 ft. Presentación: 1 pieza. | REUSABLE | PZ | SPACELABS | 1 | 135 | USD | 21 | 1.6 | 1.6 | 90496, 91496 | 7257.6
ACCESORIO | IBP | CONEXIÓN | TODOS | SPACELABS | 690-0021-00 | Presión invasiva: cable de interfaz compatible con transductores Datex-Ohmeda TC-VTK o Becton Dickinson 684085 (ver sección IBP para otros). Longitud: 366 cm / 12 ft. Presentación: 1 pieza. Nota: parte descontinuada; disponible hasta agotar existencias. | REUSABLE | PZ | SPACELABS | 1 | 135.55 | USD | 21 | 1.6 | 1.6 | 93300 | 7287.168
ACCESORIO | IBP | SONDA | TODOS | SPACELABS | 690-0023-00 | Sonda de temperatura de inyección **en línea** (injectate), con conector **Datex/Ohmeda/Abbott**; se conecta al cable 306555-004 y al kit de inyección 690-0293-00 (termistor integrado). Presentación: 1 pieza. | REUSABLE | PZ | SPACELABS | 1 | 471.26 | USD | 21 | 1.6 | 1.6 | 90496, 91496 | 25334.9376
ACCESORIO | IBP | SONDA | TODOS | SPACELABS | 690-0024-00 | Sonda de temperatura para **baño de hielo** (ice bath), con conector **Datex/Ohmeda/Abbott**; se conecta al cable 306555-004. La punta debe sumergirse en baño de hielo. Presentación: 1 pieza. | REUSABLE | PZ | SPACELABS | 1 | 481.86 | USD | 21 | 1.6 | 1.6 | 90496, 91496 | 25904.7936
ACCESORIO | IBP | SONDA | TODOS | SPACELABS | 690-0033-00 | Sonda de temperatura de inyección **en línea**, con conector **Edwards**; [No verificado] se conecta al cable “3066x5-003” y al kit 690-0293-00 (termistor integrado). Presentación: 1 pieza. | REUSABLE | PZ | SPACELABS | 1 | 459.87 | USD | 21 | 1.6 | 1.6 | 90496, 91496 | 24722.6112
ACCESORIO | SPO2 | SENSOR | PEDIÁTRICO/NEONATAL | SPACELABS | 690-0039-01 | Sensor SpO2 reutilizable Nellcor OXI-P/I, tecnología Nellcor OxiMax. Paciente: Pediátrico/Infante. Presentación: 1 pieza. | REUSABLE | PZ | SPACELABS | 1 | 199.93 | USD | 21 | 1.6 | 1.6 | 91496-N | 10748.2368
ACCESORIO | SPO2 | SENSOR | TODOS | SPACELABS | 690-0215-01 | Sensor SpO2 reutilizable Nellcor DS-Y multisitio, tecnología Nellcor OxiMax. Uso: Universal. Presentación: 1 pieza. | REUSABLE | PZ | SPACELABS | 1 | 454.6 | USD | 21 | 1.6 | 1.6 | 91496-N | 24439.296
ACCESORIO | SPO2 | SENSOR | ADULTO | SPACELABS | 690-0247-00 | Sensor reutilizable Masimo LNCS DC-I (SpO2, dedo); adulto >30 kg. Presentación: 1 pieza. | REUSABLE | PZ | SPACELABS | 1 | 295.62 | USD | 21 | 1.6 | 1.6 | 91496-M | 15892.5312
ACCESORIO | SPO2 | SENSOR | PEDIÁTRICO | SPACELABS | 690-0248-00 | Sensor reutilizable Masimo LNCS DC-IP (SpO2, dedo); pediátrico 10–50 kg. Presentación: 1 pieza. | REUSABLE | PZ | SPACELABS | 1 | 375.21 | USD | 21 | 1.6 | 1.6 | 91496-M | 20171.2896
ACCESORIO | SPO2 | SENSOR | ADULTO | SPACELABS | 690-0249-00 | Sensor reutilizable Masimo LNCS TC-I (SpO2, clip de oreja); adulto >30 kg. Presentación: 1 pieza. | REUSABLE | PZ | SPACELABS | 1 | 359.24 | USD | 21 | 1.6 | 1.6 | 91496-M | 19312.7424
ACCESORIO | SPO2 | SENSOR | ADULTO | SPACELABS | 690-0251-00 | Sensor desechable Masimo LNCS Adtx (SpO2 adhesivo), 18 in; adulto. Vida útil: 36 meses. Presentación: 20/caja. | DESECHABLE | BOX | SPACELABS | 20 | 363.84 | USD | 21 | 1.6 | 1.6 | 91496-M | 19560.0384
ACCESORIO | SPO2 | SENSOR | PEDIATRICO | SPACELABS | 690-0252-00 | Sensor desechable Masimo LNCS Pdtx (SpO2 adhesivo), 18 in; pediátrico 10–50 kg. Vida útil: 36 meses. Presentación: 20/caja. | DESECHABLE | BOX | SPACELABS | 20 | 363.4 | USD | 21 | 1.6 | 1.6 | 91496-M | 19536.384
ACCESORIO | SPO2 | ADAPTADOR | TODOS | SPACELABS | 690-0256-00 | SpO2: cable adaptador Masimo LNCS (usar solo con sensores LNCS). Longitud: 305 cm / 10 ft. Presentación: 1 pieza. | REUSABLE | PZ | SPACELABS | 1 | 219.64 | USD | 21 | 1.6 | 1.6 | 93300 | 11807.8464
ACCESORIO | SPO2 | SENSOR | PEDIATRICO | SPACELABS | 690-0258-00 | Sensor desechable Masimo LNCS Inf-L (SpO2 adhesivo), 3 ft; infante 3–20 kg. Vida útil: 36 meses. Presentación: 20/caja. | DESECHABLE | BOX | SPACELABS | 20 | 454.58 | USD | 21 | 1.6 | 1.6 | 91496-M | 24438.2208
ACCESORIO | SPO2 | SENSOR | NEONATAL | SPACELABS | 690-0259-00 | Sensor desechable Masimo LNCS Neo-L (SpO2 adhesivo), 3 ft; neonatal <3 kg (la etiqueta también muestra “o >40 kg”). Vida útil: 36 meses. Presentación: 20/caja. | DESECHABLE | BOX | SPACELABS | 20 | 454.58 | USD | 21 | 1.6 | 1.6 | 91496-M | 24438.2208
ACCESORIO | SPO2 | SENSOR | ADULTO | SPACELABS | 690-0267-00 | Sensor SpO2 reutilizable Masimo RD SET DCI (dedo), tecnología Masimo RD SET. Paciente adulto >30 kg. Presentación: 1 pieza. | REUSABLE | PZ | SPACELABS | 1 | 360 | USD | 21 | 1.6 | 1.6 | 91496-M | 19353.6
ACCESORIO | SPO2 | SENSOR | PEDIATRIC | SPACELABS | 690-0270-00 | Sensor SpO2 reutilizable Masimo RD SET DCI-P (dedo), tecnología Masimo RD SET. Paciente pediátrico 10–50 kg. Presentación: 1 pieza. | REUSABLE | PZ | SPACELABS | 1 | 371.25 | USD | 21 | 1.6 | 1.6 | 91496-M | 19958.4
ACCESORIO | TEMPERATURA | SENSOR | ADULTO | SPACELABS | 690-0272-00 | Sonda esofágica/rectal 12 French, compatible serie YSI 400. Longitud: 305 cm / 10 ft. Presentación: 1 pieza. Indicado como descontinuado. | REUSABLE | PZ | SPACELABS | 1 | 100.53 | USD | 21 | 1.6 | 1.6 | 90496, 91496 | 5404.4928
ACCESORIO | SPO2 | SENSOR | ADULTO | SPACELABS | 690-0274-00 | Sensor SpO2 reutilizable Masimo RD SET TCI-T Tip-Clip (oreja), tecnología Masimo RD SET. Paciente adulto >30 kg. Presentación: 1 pieza. | REUSABLE | PZ | SPACELABS | 1 | 360.36 | USD | 21 | 1.6 | 1.6 | 91496-M | 19372.9536
ACCESORIO | SPO2 | SENSOR | NEONATO | SPACELABS | 690-0281-00 | Sensor SpO2 reutilizable Masimo RD SET Y-I multisitio, tecnología Masimo RD SET. Paciente >1 kg. Vida útil: 36 meses. Presentación: 1 pieza. Marcado como descontinuado. | REUSABLE | PZ | SPACELABS | 1 | 371.25 | USD | 21 | 1.6 | 1.6 | 91496-M | 19958.4
ACCESORIO | SPO2 | SENSOR | ADULTO | SPACELABS | 690-0283-00 | Sensor SpO2 adhesivo Masimo RD SET Adt (adulto), tecnología Masimo RD SET. Adulto >30 kg (dedo o ortejo). Vida útil: 36 meses. Presentación: 20/caja. | DESECHABLE | BOX | SPACELABS | 20 | 360.36 | USD | 21 | 1.6 | 1.6 | 91496-M | 19372.9536
ACCESORIO | SPO2 | SENSOR | NEONATAL | SPACELABS | 690-0286-00 | Sensor SpO2 adhesivo Masimo RD SET Neo (neonatal), tecnología Masimo RD SET. Neonatal <3 kg (mano o pie); también utilizable en adulto >40 kg (dedo u ortejo). Vida útil: 36 meses. Presentación: 20/caja. | DESECHABLE | BOX | SPACELABS | 20 | 454.8 | USD | 21 | 1.6 | 1.6 | 91496-M | 24450.048
ACCESORIO | SPO2 | SENSOR | NEONATAL | SPACELABS | 690-0291-00 | Sensor reutilizable Masimo LNCS Y-I (multisitio); >1 kg. Vida útil: 36 meses. Presentación: 1 pieza. | REUSABLE | PZ | SPACELABS | 1 | 400 | USD | 21 | 1.6 | 1.6 | 91496-M | 21504
ACCESORIO | IBP | INYECCION | TODOS | SPACELABS | 690-0293-00 | Kit de inyección de lazo cerrado (Closed Loop Injectate Kit) **SP5045 Critikit** con sensor en línea y jeringa de control. Empaque estéril con vida útil de 36 meses. Presentación: 5/caja. | DESECHABLE | BOX | SPACELABS | 5 | 230.52 | USD | 21 | 1.6 | 1.6 | 90496, 91496 | 12392.7552
ACCESORIO | TEMPERATURA | SENSOR | ADULTO | SPACELABS | 690-0294-00 | Sonda esofágica/rectal 12 French, compatible serie YSI 400. Longitud: 305 cm / 10 ft. Presentación: 1 pieza. | REUSABLE | PZ | SPACELABS | 1 | 120 | USD | 21 | 1.6 | 1.6 | 90496, 91496 | 6451.2
ACCESORIO | TEMPERATURA | SENSOR | ADULTO | SPACELABS | 690-0295-00 | Sonda de temperatura cutánea, compatible serie YSI 400, tamaño adulto. Longitud: 305 cm / 10 ft. Presentación: 1 pieza. | REUSABLE | PZ | SPACELABS | 1 | 120 | USD | 21 | 1.6 | 1.6 | 90496, 91496 | 6451.2
ACCESORIO | TEMPERATURA | SENSOR | ADULTO | SPACELABS | 690-0296-00 | Sonda de temperatura cutánea, compatible serie YSI 700, tamaño adulto. Longitud: 305 cm / 10 ft. Presentación: 1 pieza. | REUSABLE | PZ | SPACELABS | 1 | 120 | USD | 21 | 1.6 | 1.6 | 90496, 91496 | 6451.2
ACCESORIO | TEMPERATURA | SENSOR | PEDIATRICO | SPACELABS | 690-0297-00 | Sonda de temperatura cutánea, compatible serie YSI 700, tamaño pediátrico. Longitud: 305 cm / 10 ft. Presentación: 1 pieza. | REUSABLE | PZ | SPACELABS | 1 | 120 | USD | 21 | 1.6 | 1.6 | 90496, 91496 | 6451.2
ACCESORIO | TEMPERATURA | SENSOR | ADULTO | SPACELABS | 690-0298-00 | Sonda esofágica/rectal 12 French, compatible serie YSI 700. Longitud: 305 cm / 10 ft. Presentación: 1 pieza. | REUSABLE | PZ | SPACELABS | 1 | 120 | USD | 21 | 1.6 | 1.6 | 90496, 91496 | 6451.2
ACCESORIO | ECG | SENSOR | TODOS | SPACELABS | 700-0006-10 | Juego de cables de derivación ECG reutilizable, blindado (shielded), conector Pinch, AAMI, 5 leads. Longitud: 102 cm / 40 in. Presentación: 1 set. | REUSABLE | SET | SPACELABS | 1 | 72.49 | USD | 21 | 1.6 | 1.6 | 90496, 91496 | 3897.0624
ACCESORIO | ECG | SENSOR | TODOS | SPACELABS | 700-0006-16 | Juego de cables de derivación ECG reutilizable, blindado (shielded), conector Pinch, AAMI, 10 leads (miembros/pecho). Longitud: 61 cm / 24 in. Presentación: 1 set. | REUSABLE | SET | SPACELABS | 1 | 158.34 | USD | 21 | 1.6 | 1.6 | 90496, 91496 | 8512.3584
ACCESORIO | ECG | SENSOR | TODOS | SPACELABS | 700-0006-32 | Juego de derivaciones ECG desechable, DIN apantallado, Pinch, AAMI, 5-Lead. Longitud: 127 cm / 50 in. Presentación: 25 sets. | DESECHABLE | SET | SPACELABS | 25 | 469.01 | USD | 21 | 1.6 | 1.6 | 90496, 91496 | 25213.9776
ACCESORIO | ECG | SENSOR | TODOS | SPACELABS | 700-0006-33 | Juego de derivaciones ECG desechable, DIN apantallado, Pinch, AAMI, 5-Lead (V-Lead). Longitud: 127 cm / 50 in. Presentación: 25 sets. | DESECHABLE | SET | SPACELABS | 25 | 469.01 | USD | 21 | 1.6 | 1.6 | 90496, 91496 | 25213.9776
ACCESORIO | ECG | SENSOR | TODOS | SPACELABS | 700-0006-35 | Juego de derivaciones ECG reutilizable, DIN apantallado, Pinch, AAMI, 3-Lead. Longitud: 74 cm / 29 in. Presentación: 1 set. | REUSABLE | PZ | SPACELABS | 1 | 78.04 | USD | 21 | 1.6 | 1.6 | 90496, 91496 | 4195.4304
ACCESORIO | ECG | SENSOR | TODOS | SPACELABS | 700-0006-37 | Juego de derivaciones ECG reutilizable, DIN apantallado, Pinch, AAMI, 5-Lead. Longitud: 74 cm / 29 in. Presentación: 1 set. | REUSABLE | PZ | SPACELABS | 1 | 97.55 | USD | 21 | 1.6 | 1.6 | 90496, 91496 | 5244.288
ACCESORIO | ECG | SENSOR | TODOS | SPACELABS | 700-0006-38 | Juego de derivaciones ECG reutilizable, DIN apantallado, Pinch, AAMI, 5-Lead (V-Lead). Longitud: 74 cm / 29 in. Presentación: 1 set. | REUSABLE | PZ | SPACELABS | 1 | 112.56 | USD | 21 | 1.6 | 1.6 | 90496, 91496 | 6051.2256
ACCESORIO | ECG | SENSOR | TODOS | SPACELABS | 700-0006-50 | Juego de derivaciones ECG desechable, DIN apantallado, Pinch, AAMI, 3-Lead. Longitud: 127 cm / 50 in. Presentación: 25 sets. | DESECHABLE | SET | SPACELABS | 25 | 432.48 | USD | 21 | 1.6 | 1.6 | 90496, 91496 | 23250.1248
ACCESORIO | ECG | SENSOR | TODOS | SPACELABS | 700-0006-61 | Juego de derivaciones ECG desechable, DIN apantallado, Snap, AAMI, 5-Lead. Longitud: 127 cm / 50 in. Presentación: 25 sets. | DESECHABLE | SET | SPACELABS | 25 | 525 | USD | 21 | 1.6 | 1.6 | 90496, 91496 | 28224
ACCESORIO | ECG | SENSOR | TODOS | SPACELABS | 700-0007-00 | Juego de cables de derivación ECG reutilizable, blindado (shielded), conector Snap, AAMI, 5 leads. Longitud: 61 cm / 24 in. Presentación: 1 set. | REUSABLE | SET | SPACELABS | 1 | 34.58 | USD | 21 | 1.6 | 1.6 | 90496, 91496 | 1859.0208
ACCESORIO | ECG | SENSOR | TODOS | SPACELABS | 700-0007-02 | Juego de cables de derivación ECG reutilizable, blindado (shielded), conector Snap, AAMI, 5 leads. Longitud: 102 cm / 40 in. Presentación: 1 set. | REUSABLE | SET | SPACELABS | 1 | 36.84 | USD | 21 | 1.6 | 1.6 | 90496, 91496 | 1980.5184
ACCESORIO | ECG | SENSOR | TODOS | SPACELABS | 700-0007-08 | Juego de cables de derivación ECG reutilizable, blindado (shielded), conector Snap, AAMI, 10 leads (miembros/pecho). Longitud: 61 cm / 24 in. Presentación: 1 set. | REUSABLE | SET | SPACELABS | 1 | 59.13 | USD | 21 | 1.6 | 1.6 | 90496, 91496 | 3178.8288
ACCESORIO | ECG | SENSOR | TODOS | SPACELABS | 700-0007-10 | Juego de cables de derivación ECG reutilizable, blindado (shielded), conector Snap, AAMI, 10 leads (miembros/pecho). Longitud: 102 cm / 40 in. Presentación: 1 set. | REUSABLE | SET | SPACELABS | 1 | 62.47 | USD | 21 | 1.6 | 1.6 | 90496, 91496 | 3358.3872
ACCESORIO | ECG | SENSOR | TODOS | SPACELABS | 700-0007-16 | Juego de cables de derivación ECG reutilizable, blindado (shielded), conector Pinch, AAMI, 3 leads. Longitud: 61 cm / 24 in. Presentación: 1 set. | REUSABLE | SET | SPACELABS | 1 | 143.8 | USD | 21 | 1.6 | 1.6 | 90496, 91496 | 7730.688
ACCESORIO | ECG | SENSOR | TODOS | SPACELABS | 700-0007-18 | Juego de cables de derivación ECG reutilizable, blindado (shielded), conector Pinch, AAMI, 3 leads. Longitud: 102 cm / 40 in. Presentación: 1 set. | REUSABLE | SET | SPACELABS | 1 | 152.66 | USD | 21 | 1.6 | 1.6 | 90496, 91496 | 8207.0016
ACCESORIO | ECG | CONEXIONES | TODOS | SPACELABS | 700-0007-35 | Juego de derivaciones ECG reutilizable, DIN apantallado, Snap, AAMI, 3-Lead. Longitud: 74 cm / 29 in. Presentación: 1 set. | REUSABLE | PZ | SPACELABS | 1 | 78.04 | USD | 21 | 1.6 | 1.6 | 90496, 91496 | 4195.4304
ACCESORIO | ECG | CONEXIONES | TODOS | SPACELABS | 700-0007-37 | Juego de derivaciones ECG reutilizable, DIN apantallado, Snap, AAMI, 5-Lead. Longitud: 74 cm / 29 in. Presentación: 1 set. | REUSABLE | PZ | SPACELABS | 1 | 97.55 | USD | 21 | 1.6 | 1.6 | 90496, 91496 | 5244.288
ACCESORIO | ECG | CONEXIONES | TODOS | SPACELABS | 700-0008-00 | Cable monitor ECG blindado para módulo Spacelabs 90496/91496, 10 leads. Longitud: 305 cm / 10 ft. Presentación: 1 cable. | REUSABLE | PIEZA | SPACELABS | 1 | 273.17 | USD | 21 | 1.6 | 1.6 | 90496, 91496 | 14685.6192
ACCESORIO | ECG | CONEXIONES | TODOS | SPACELABS | 700-0008-06 | Cable monitor ECG blindado para módulo Spacelabs 90496/91496, 5 leads. Longitud: 305 cm / 10 ft. Presentación: 1 cable. | REUSABLE | PIEZA | SPACELABS | 1 | 73.57 | USD | 21 | 1.6 | 1.6 | 90496, 91496 | 3955.1232
ACCESORIO | ECG | CONEXIONES | TODOS | SPACELABS | 700-0008-08 | Cable monitor ECG blindado para módulo Spacelabs 90496/91496, 3 leads. Longitud: 305 cm / 10 ft. Presentación: 1 cable. | REUSABLE | PIEZA | SPACELABS | 1 | 64.63 | USD | 21 | 1.6 | 1.6 | 90496, 91496 | 3474.5088
ACCESORIO | ECG | CONEXIONES | NEONATO | SPACELABS | 700-0008-12 | Cable ECG neonatal DIN no blindado, 3 leads. Uso neonatal. Presentación: 1 cable. | REUSABLE | PIEZA | SPACELABS | 1 | 64.63 | USD | 21 | 1.6 | 1.6 |  | 3474.5088
ACCESORIO | ECG | SENSOR | TODOS | SPACELABS | 700-0008-23 | ECG: juego de derivaciones integrado con cable, 5-lead, conexión Snap, blindado, codificación de color IEC; incluye cable integrado blindado. Longitudes: derivaciones 61 cm / 10 in y cable 305 cm / 10 ft. Presentación: 1 pieza. | REUSABLE | PZ | SPACELABS | 1 | 103.94 | USD | 21 | 1.6 | 1.6 | 93300 | 5587.8144
ACCESORIO | ECG | SENSOR | TODOS | SPACELABS | 700-0008-24 | ECG: juego de derivaciones integrado con cable, 3-lead, conexión Snap, blindado, codificación de color AAMI; incluye cable integrado blindado. Longitudes: derivaciones 61 cm / 10 in y cable 305 cm / 10 ft. Presentación: 1 pieza. | REUSABLE | PZ | SPACELABS | 1 | 116.95 | USD | 21 | 1.6 | 1.6 | 93300 | 6287.232
ACCESORIO | ECG | CONEXIONES | TODOS | SPACELABS | 700-0008-32 | Adaptador **Combiner** para **Ultraview Telemetry (9034X / 9134X)**, **AAMI**, **5-Lead**. Presentación: **1 adaptador**. | REUSABLE | PZ | SPACELABS | 1 | 126.5 | USD | 21 | 1.6 | 1.6 | 9034X, 9134X | 6800.64
ACCESORIO | ECG | SENSOR | TODOS | SPACELABS | 700-0008-37 | Juego de cables de derivación ECG reutilizable, blindado (shielded), conector Snap, AAMI, 3 leads. Longitud: 61 cm / 24 in. Presentación: 1 set. | REUSABLE | SET | SPACELABS | 1 | 110 | USD | 21 | 1.6 | 1.6 | 90496, 91496 | 5913.6
ACCESORIO | ECG | SENSOR | TODOS | SPACELABS | 700-0008-49 | Juego de cables de derivación ECG reutilizable, blindado (shielded), conector Snap, AAMI, 3 leads. Longitud: 102 cm / 40 in. Presentación: 1 set. | REUSABLE | SET | SPACELABS | 1 | 110 | USD | 21 | 1.6 | 1.6 | 90496, 91496 | 5913.6
ACCESORIO | ECG | CONEXIONES | TODOS | SPACELABS | 700-0008-55 | Cable **Combiner** para ECG, **5-Lead**, marca **Spacelabs**. Longitud: **457 cm / 15 ft**. Presentación: **1 cable**. | REUSABLE | PZ | SPACELABS | 1 | 67.54 | USD | 21 | 1.6 | 1.6 | 90496, 91496 | 3630.9504
ACCESORIO | ECG | CONEXIONES | TODOS | SPACELABS | 700-0008-56 | Adaptador **Combiner** para **Aria Telemetry (96281)**, **AAMI**, **5-Lead**. Presentación: **1 adaptador**. | REUSABLE | PZ | SPACELABS | 1 | 187.5 | USD | 21 | 1.6 | 1.6 | 96281, 96281 | 10080
ACCESORIO | ECG | CONEXIONES | TODOS | SPACELABS | 700-0008-57 | Cable **Combiner** para ECG, **10-Lead (5+5)**, marca **Spacelabs**. Longitud: **305 cm / 10 ft**. Presentación: **1 cable**. | REUSABLE | PZ | SPACELABS | 1 | 78.04 | USD | 21 | 1.6 | 1.6 | 90496, 91496 | 4195.4304
ACCESORIO | ECG | CONEXIONES | TODOS | SPACELABS | 700-0008-80 | Cable **Combiner** de estandarización, **5-Lead**, **GE**. Longitud: **305 cm / 10 ft**. Presentación: **1 cable**. | REUSABLE | PZ | SPACELABS | 1 | 60.03 | USD | 21 | 1.6 | 1.6 |  | 3227.2128
ACCESORIO | ECG | CONEXIONES | TODOS | SPACELABS | 700-0008-88 | Cable **Combiner** de estandarización, **5-Lead**, **Philips**. Longitud: **305 cm / 10 ft**. Presentación: **1 cable**. | REUSABLE | PZ | SPACELABS | 1 | 60.03 | USD | 21 | 1.6 | 1.6 |  | 3227.2128
ACCESORIO | ECG | SENSOR | TODOS | SPACELABS | 700-0010-00 | Juego de derivaciones ECG reutilizable, DIN apantallado, Pinch, AAMI, 3-Lead. Longitud: 130 cm / 51 in. Presentación: 1 set. | REUSABLE | PZ | SPACELABS | 1 | 98.1 | USD | 21 | 1.6 | 1.6 | 90496, 91496 | 5273.856
ACCESORIO | ECG | SENSOR | TODOS | SPACELABS | 700-0010-01 | Juego de derivaciones ECG reutilizable, DIN apantallado, Pinch, AAMI, 5-Lead. Longitud: 130 cm / 51 in. Presentación: 1 set. | REUSABLE | PZ | SPACELABS | 1 | 119.9 | USD | 21 | 1.6 | 1.6 | 90496, 91496 | 6445.824
ACCESORIO | ECG | SENSOR | TODOS | SPACELABS | 700-0010-02 | Juego de derivaciones ECG reutilizable, DIN apantallado, Pinch, AAMI, 5-Lead (V-Lead). Longitud: 130 cm / 51 in. Presentación: 1 set. | REUSABLE | PZ | SPACELABS | 1 | 119.9 | USD | 21 | 1.6 | 1.6 | 90496, 91496 | 6445.824
ACCESORIO | SPO2 | SENSOR | ADULTO/PEDIATRICO | SPACELABS | 700-0014-00 | Cable adaptador de sensor SpO2 TruLink, compatible con transmisores de telemetría multiparámetro Spacelabs 90343/91343/96281 y con sensores SpO2 TruLink. Longitud: 60 cm / 24 in. Presentación: 1 cable. | REUSABLE | PZ | SPACELABS | 1 | 120.87 | USD | 21 | 1.6 | 1.6 | 90343, 91343, 96281 | 6497.9712
ACCESORIO | IBP | ADAPTADOR | TODOS | SPACELABS | 700-0027-00 | Cable adaptador TruLink para gasto cardíaco (Cardiac Output). Conecta el cable de CO al módulo 91496. Longitud: 30 cm / 12 in. Presentación: 1 pieza. | REUSABLE | PZ | SPACELABS | 1 | 56.88 | USD | 21 | 1.6 | 1.6 | 90496, 91496 | 3057.8688
ACCESORIO | IBP | ADAPTADOR | TODOS | SPACELABS | 700-0028-00 | Adaptador de interfaz; se requiere el cable de interfaz del fabricante del transductor. Versión doble canal (dual). Longitud: 122 cm / 4 ft. Presentación: 1 pieza. | REUSABLE | PZ | SPACELABS | 1 | 65.81 | USD | 21 | 1.6 | 1.6 | 90496, 91496 | 3537.9456
ACCESORIO | SPO2 | CONEXIÓN | TODOS | SPACELABS | 700-0029-00 | Cable TruLink SpO2 compatible con sensores Novametrix (tecnología TruLink SpO2). Longitud: 30 cm / 12 in. Presentación: 1 pieza. | REUSABLE | PZ | SPACELABS | 1 | 85.98 | USD | 21 | 1.6 | 1.6 | 91496-U | 4622.2848
ACCESORIO | SPO2 | CONEXIÓN | TODOS | SPACELABS | 700-0030-00 | Cable TruLink SpO2 (tecnología TruLink SpO2). Longitud: 305 cm / 10 ft. Presentación: 1 pieza. | REUSABLE | PZ | SPACELABS | 1 | 110.9 | USD | 21 | 1.6 | 1.6 | 91496-U | 5961.984
ACCESORIO | TEMPERATURA | CONEXIÓN | TODOS | SPACELABS | 700-0031-00 | Cable TruLink Dual Temperature. Requerido para todas las sondas reutilizables y según indicación para sistemas desechables de un solo paciente. Longitud: 30 cm / 12 in. Presentación: 1 pieza. | REUSABLE | PZ | SPACELABS | 1 | 79.32 | USD | 21 | 1.6 | 1.6 | 90496, 91496 | 4264.2432
ACCESORIO | SPO2 | ADAPTADOR | TODOS | SPACELABS | 700-0287-00 | SpO2: cable adaptador TruLink (usar con sensores marca TruLink). Longitud: 305 cm / 10 ft. Presentación: 1 pieza. | REUSABLE | PZ | SPACELABS | 1 | 111.93 | USD | 21 | 1.6 | 1.6 | 93300 | 6017.3568
ACCESORIO | SPO2 | CONEXIÓN | TODOS | SPACELABS | 700-0290-00 | SpO2: cable adaptador Nellcor OxiMax (usar solo con sensores OxiMax). Longitud: 305 cm / 10 ft. Presentación: 1 pieza. | REUSABLE | PZ | SPACELABS | 1 | 24.09 | USD | 21 | 1.6 | 1.6 | 93300 | 1295.0784
ACCESORIO | TEMPERATURA | CONEXIÓN | TODOS | SPACELABS | 700-0401-00 | Cable de extensión para sonda de temperatura desechable, conexión directa al módulo de control (no requiere adaptador). Longitud: 305 cm/10 pies. Presentación: 1 cada uno. | REUSABLE | PZ | SPACELABS | 1 | 56 | USD | 21 | 1.6 | 1.6 | 90496, 91496 | 3010.56
ACCESORIO | IBP | ADAPTADOR | TODOS | SPACELABS | 700-0791-00 | Adaptador de interfaz; se requiere el cable de interfaz del fabricante del transductor. Versión canal único (single). Longitud: 122 cm / 4 ft. Presentación: 1 pieza. | REUSABLE | PZ | SPACELABS | 1 | 57.2 | USD | 21 | 1.6 | 1.6 | 90496, 91496 | 3075.072
ACCESORIO | SPO2 | CONEXIÓN | TODOS | SPACELABS | 700-0792-00 | Cable TruLink SpO2 compatible con sensores Nellcor OxiMax (91496-N, 91220, 91330-N). Presentación: 1 pieza. | REUSABLE | PZ | SPACELABS | 1 | 111 | USD | 21 | 1.6 | 1.6 | 91496-N | 5967.36
ACCESORIO | SPO2 | CONEXIÓN | TODOS | SPACELABS | 700-0906-01 | Cable TruLink SpO2 compatible con sensores LNCS Masimo SET; longitud 305 cm / 10 ft (para 91496-M / 91496-U). Presentación: 1 pieza. | REUSABLE | PZ | SPACELABS | 1 | 289.3 | USD | 21 | 1.6 | 1.6 | 91496-M | 15552.768
ACCESORIO | TEMPERATURA | CONEXIÓN | TODOS | SPACELABS | 700-4000-00 | Cable de extensión universal para sonda de temperatura, compatible con serie YSI 400. Requerido para usar sondas/sensores desechables (se necesita adaptador). Longitud: 305 cm/10 pies. Presentación: 1 cada uno. | REUSABLE | PZ | SPACELABS | 1 | 64.63 | USD | 21 | 1.6 | 1.6 | 90496, 91496 | 3474.5088
ACCESORIO | TEMPERATURA | SENSOR | TODOS | SPACELABS | 701-4000-00 | Sensor de temperatura cutánea. Estéril: sí. Vida útil: 36 meses. Presentación: 20/caja. | DESECHABLE | BOX | SPACELABS | 20 | 149.06 | USD | 21 | 1.6 | 1.6 | 90496, 91496 | 8013.4656
ACCESORIO | TEMPERATURA | SENSOR | TODOS | SPACELABS | 701-4009-00 | Sonda esofágica/estetoscopio 9 Fr, compatible con serie YSI 400. Estéril: sí. Vida útil: 36 meses. Presentación: 20/caja. | DESECHABLE | BOX | SPACELABS | 20 | 163.32 | USD | 21 | 1.6 | 1.6 | 90496, 91496 | 8780.0832
ACCESORIO | TEMPERATURA | SENSOR | TODOS | SPACELABS | 701-4012-00 | Sonda esofágica/estetoscopio 12 Fr, compatible con serie YSI 400. Estéril: sí. Vida útil: 36 meses. Presentación: 20/caja. | DESECHABLE | BOX | SPACELABS | 20 | 163.32 | USD | 21 | 1.6 | 1.6 | 90496, 91496 | 8780.0832
ACCESORIO | TEMPERATURA | SENSOR | TODOS | SPACELABS | 701-4018-00 | Sonda esofágica/estetoscopio 18 Fr, compatible con serie YSI 400. Estéril: sí. Vida útil: 36 meses. Presentación: 20/caja. | DESECHABLE | BOX | SPACELABS | 20 | 163.32 | USD | 21 | 1.6 | 1.6 | 90496, 91496 | 8780.0832
ACCESORIO | TEMPERATURA | SENSOR | TODOS | SPACELABS | 701-4109-00 | Sonda esofágica/rectal 9 Fr, compatible con serie YSI 400. Estéril: sí. Vida útil: 36 meses. Presentación: 20/caja. | DESECHABLE | BOX | SPACELABS | 20 | 162.32 | USD | 21 | 1.6 | 1.6 | 90496, 91496 | 8726.3232
ACCESORIO | TEMPERATURA | SENSOR | TODOS | SPACELABS | 701-4112-00 | Sonda esofágica/rectal 12 Fr, compatible con serie YSI 400. Estéril: sí. Vida útil: 36 meses. Presentación: 20/caja. | DESECHABLE | BOX | SPACELABS | 20 | 162.32 | USD | 21 | 1.6 | 1.6 | 90496, 91496 | 8726.3232
ACCESORIO | TEMPERATURA | SENSOR | ADULTO | SPACELABS | 701-4300-00 | Sensor de temperatura timpánica adulto, compatible con serie YSI 400. Estéril: sí. Vida útil: 36 meses. Presentación: 20/caja. | DESECHABLE | BOX | SPACELABS | 20 | 236.95 | USD | 21 | 1.6 | 1.6 | 90496, 91496 | 12738.432
CONSUMIBLE | CAPNOGRAFIA | LINEA VIA AEREA | ADULTO | SPACELABS | 704-0002-00 | Adaptador de vía aérea CO₂, mainstream, reutilizable, adulto (para sensor 704-0001-00). Vida útil: 36 meses. Presentación: 1 pieza. | DESECHABLE | BOX | SPACELABS | 1 | 125.07 | USD | 21 | 1.6 | 1.6 | 91517 | 6723.7632
CONSUMIBLE | CAPNOGRAFIA | LINEA VIA AEREA | ADULTO | SPACELABS | 704-0005-00 | Adaptador de vía aérea CO₂, mainstream, de un solo uso, adulto (para sensor 704-0001-00). Vida útil: 36 meses. Presentación: 24/caja. | DESECHABLE | BOX | SPACELABS | 24 | 269.13 | USD | 21 | 1.6 | 1.6 | 91517 | 14468.4288
CONSUMIBLE | CAPNOGRAFIA | CANULA | ADULTO | SPACELABS | 704-0010-00 | Cánula nasal de CO2, sidestream, no intubado, uso de un solo paciente, adulto. Vida útil: 36 meses. Presentación: 10/caja. | DESECHABLE | BOX | SPACELABS | 10 | 159.18 | USD | 21 | 1.6 | 1.6 | 91517 | 8557.5168
CONSUMIBLE | CAPNOGRAFIA | CANULA | PEDIATRICO | SPACELABS | 704-0012-00 | Cánula nasal de CO2, sidestream, no intubado, uso de un solo paciente, pediátrico. Vida útil: 36 meses. Presentación: 10/caja. | DESECHABLE | BOX | SPACELABS | 10 | 159.18 | USD | 21 | 1.6 | 1.6 | 91517 | 8557.5168
CONSUMIBLE | CAPNOGRAFIA | CANULA | ADULTO | SPACELABS | 704-0014-00 | Cánula nasal de CO2 con O2 y luer, sidestream, no intubado, uso de un solo paciente, adulto. Vida útil: 36 meses. Presentación: 10/caja. Sobrepedido con el fabricante | DESECHABLE | BOX | SPACELABS | 10 | 181.92 | USD | 21 | 1.6 | 1.6 | 91517 | 9780.0192
CONSUMIBLE | CAPNOGRAFIA | CANULA | NEONATO | SPACELABS | 704-0015-00 | Cánula nasal de CO2 con O2 y luer, sidestream, no intubado, uso de un solo paciente, infante/neonatal. Vida útil: 36 meses. Presentación: 10/caja. | DESECHABLE | BOX | SPACELABS | 10 | 181.92 | USD | 21 | 1.6 | 1.6 | 91517 | 9780.0192
CONSUMIBLE | CAPNOGRAFIA | CANULA | PEDIATRICO | SPACELABS | 704-0016-00 | Cánula nasal de CO2 con O2 y luer, sidestream, no intubado, uso de un solo paciente, pediátrico. Vida útil: 36 meses. Presentación: 10/caja. | DESECHABLE | BOX | SPACELABS | 10 | 181.92 | USD | 21 | 1.6 | 1.6 | 91517 | 9780.0192
CONSUMIBLE | CAPNOGRAFIA | CANULA | ADULTO | SPACELABS | 704-0017-00 | Cánula oral/nasal de CO2, sidestream, no intubado, uso de un solo paciente, adulto. Vida útil: 36 meses. Presentación: 10/caja. | DESECHABLE | BOX | SPACELABS | 10 | 181.92 | USD | 21 | 1.6 | 1.6 | 91517 | 9780.0192
CONSUMIBLE | CAPNOGRAFIA | CANULA | ADULTO | SPACELABS | 704-0020-00 | Cánula oral/nasal de CO2 con O2 y luer, sidestream, no intubado, uso de un solo paciente, adulto. Vida útil: 36 meses. Presentación: 10/caja. | DESECHABLE | BOX | SPACELABS | 10 | 193.29 | USD | 21 | 1.6 | 1.6 | 91517 | 10391.2704
CONSUMIBLE | CAPNOGRAFIA | CANULA | PEDIATRICO | SPACELABS | 704-0022-00 | Cánula oral/nasal de CO2 con O2 y luer, sidestream, no intubado, uso de un solo paciente, pediátrico. Vida útil: 36 meses. Presentación: 10/caja. | DESECHABLE | BOX | SPACELABS | 10 | 193.29 | USD | 21 | 1.6 | 1.6 | 91517 | 10391.2704
CONSUMIBLE | CAPNOGRAFIA | ADAPTADOR | TODOS | SPACELABS | 704-0023-00 | Adaptador en T para vía aérea + línea de muestreo, sidestream, intubado (tubo ET ≥ 4.0 mm). Vida útil: 36 meses. Presentación: 10/caja. | DESECHABLE | BOX | SPACELABS | 10 | 136.44 | USD | 21 | 1.6 | 1.6 | 91517 | 7335.0144
CONSUMIBLE | CAPNOGRAFIA | ADAPTADOR | PEDIATRICO/NEONATAL | SPACELABS | 704-0024-00 | Adaptador en T para vía aérea + línea de muestreo, sidestream, intubado, tamaño pediátrico/infante. Vida útil: 36 meses. Presentación: 10/caja. Uso breve 12 horas | DESECHABLE | BOX | SPACELABS | 10 | 136.44 | USD | 21 | 1.6 | 1.6 | 91517 | 7335.0144
CONSUMIBLE | CAPNOGRAFIA | ADAPTADOR | ADULTO | SPACELABS | 704-0025-00 | Adaptador en T para vía aérea + línea de muestreo con Nafion, sidestream (uso prolongado hasta 120 horas), para tubo ET > 4.0 mm. Vida útil: 36 meses. Presentación: 10/caja. | DESECHABLE | BOX | SPACELABS | 10 | 216.03 | USD | 21 | 1.6 | 1.6 | 91517 | 11613.7728
CONSUMIBLE | CAPNOGRAFIA | ADAPTADOR | ADULTO | SPACELABS | 704-0025-10 | Adaptador en T para vía aérea + línea de muestreo con Nafion, sidestream (uso prolongado hasta 120 horas), para tubo ET > 4.0 mm. Vida útil: 36 meses. Presentación: 10/caja. | DESECHABLE | BOX | SPACELABS | 10 | 346.74 | USD | 21 | 1.6 | 1.6 | 91517 | 18640.7424
CONSUMIBLE | CAPNOGRAFIA | ADAPTADOR | NEONATO | SPACELABS | 704-0026-00 | Adaptador en T para vía aérea + línea de muestreo con Nafion, sidestream (uso prolongado hasta 120 horas), tamaño infante. Vida útil: 36 meses. Presentación: 10/caja. | DESECHABLE | BOX | SPACELABS | 10 | 227.4 | USD | 21 | 1.6 | 1.6 | 91517 | 12225.024
CONSUMIBLE | CAPNOGRAFIA | LINEA DE MUESTREO | TODOS | SPACELABS | 704-0027-00 | Línea de muestreo de CO2 con luer macho, sidestream, intubado. Recomendado con filtros intercambiadores de calor y humedad. Vida útil: 36 meses. Presentación: 10/caja. Uso breve 12 horas | DESECHABLE | BOX | SPACELABS | 10 | 115.9 | USD | 21 | 1.6 | 1.6 | 91517 | 6230.784
CONSUMIBLE | CAPNOGRAFIA | LINEA DE MUESTREO | ADULTO | SPACELABS | 704-0028-00 | Línea de muestreo de CO₂ con luer macho y Nafion, sidestream (uso prolongado hasta 120 horas). Vida útil: 36 meses. Presentación: 10/caja. Recomendado para filtros intercambiadores de calor y humedad. | DESECHABLE | BOX | SPACELABS | 10 | 195.56 | USD | 21 | 1.6 | 1.6 | 91517 | 10513.3056
CONSUMIBLE | CAPNOGRAFIA | LINEA DE MUESTREO | ADULTO | SPACELABS | 704-0028-10 | Línea de muestreo de CO₂ con luer macho y Nafion, sidestream (uso prolongado hasta 120 horas). Vida útil: 36 meses. Presentación: 10/caja. Recomendado para filtros intercambiadores de calor y humedad. | DESECHABLE | BOX | SPACELABS | 10 | 332.29 | USD | 21 | 1.6 | 1.6 | 91517 | 17863.9104
ACCESORIO | CAPNOGRAFIA | ADAPTADOR | ADULTO/PEDIATRICO | SPACELABS | 704-0173-00 | Adaptador de vía aérea Masimo IRMA mainstream, de un solo uso, Adulto/Pediátrico. Vida útil: 36 meses desde la fecha de fabricación. Presentación: 25/caja. | DESECHABLE | BOX | SPACELABS | 25 | 347.92 | USD | 21 | 1.6 | 1.6 | 92516, 92517, 92520 | 18704.1792
ACCESORIO | CAPNOGRAFIA | ADAPTADOR | NEONATO | SPACELABS | 704-0174-00 | Adaptador de vía aérea Masimo IRMA mainstream, de un solo uso, Infante. Vida útil: 36 meses desde la fecha de fabricación. Presentación: 10/caja. | DESECHABLE | BOX | SPACELABS | 10 | 222.85 | USD | 21 | 1.6 | 1.6 | 92516, 92517, 92521 | 11980.416
ACCESORIO | CAPNOGRAFIA | ADAPTADOR | TODOS | SPACELABS | 704-0175-00 | Adaptador en T (T-Adapter). Vida útil: 60 meses. Presentación: 25/caja. | DESECHABLE | BOX | SPACELABS | 25 | 205 | USD | 21 | 1.6 | 1.6 | 92516, 92517, 92518 | 11020.8
CONSUMIBLE | CAPNOGRAFIA | CANULA | ADULTO | SPACELABS | 704-0176-00 | Cánula nasal de CO2 con luer, adulto. Vida útil: 60 meses. Longitud: 2 m / 7 ft. Presentación: 25/caja. | DESECHABLE | BOX | SPACELABS | 25 | 138.77 | USD | 21 | 1.6 | 1.6 | 92516, 92517, 92518 | 7460.2752
CONSUMIBLE | CAPNOGRAFIA | CANULA | NEONATO | SPACELABS | 704-0179-00 | Cánula nasal de CO2 con O2 y luer, infante. Vida útil: 60 meses. Longitud: 2 m / 7 ft. Presentación: 25/caja. | DESECHABLE | BOX | SPACELABS | 25 | 229.48 | USD | 21 | 1.6 | 1.6 | 92516, 92517, 92518 | 12336.8448
CONSUMIBLE | CAPNOGRAFIA | CANULA | PEDIATRICO | SPACELABS | 704-0180-00 | Cánula nasal de CO2 con O2 y luer, pediátrico. Vida útil: 60 meses. Longitud: 2 m / 7 ft. Presentación: 25/caja. | DESECHABLE | BOX | SPACELABS | 25 | 202.73 | USD | 21 | 1.6 | 1.6 | 92516, 92517, 92518 | 10898.7648
CONSUMIBLE | CAPNOGRAFIA | CANULA | ADULTO | SPACELABS | 704-0181-00 | Cánula nasal de CO2 con O2 y luer, adulto. Vida útil: 60 meses. Longitud: 2 m / 7 ft. Presentación: 25/caja. | DESECHABLE | BOX | SPACELABS | 25 | 138.71 | USD | 21 | 1.6 | 1.6 | 92516, 92517, 92518 | 7457.0496
CONSUMIBLE | CAPNOGRAFIA | CANULA | ADULTO | SPACELABS | 704-0181-01 | Cánula nasal de CO2 con O2 y luer, adulto. Vida útil: 36 meses. Longitud: 2 m / 7 ft. Presentación: 25/caja. | DESECHABLE | BOX | SPACELABS | 25 | 187.4 | USD | 21 | 1.6 | 1.6 | 92516, 92517, 92518 | 10074.624
CONSUMIBLE | CAPNOGRAFIA | CANULA | ADULTO | SPACELABS | 704-0183-00 | Cánula naso/oral de CO2 con O2 y luer, adulto. Vida útil: 60 meses. Longitud: 2 m / 7 ft. Presentación: 25/caja. | DESECHABLE | BOX | SPACELABS | 25 | 245.41 | USD | 21 | 1.6 | 1.6 | 92516, 92517, 92518 | 13193.2416
CONSUMIBLE | CAPNOGRAFIA | CANULA | ADULTO | SPACELABS | 704-0183-01 | Cánula naso/oral de CO2 con O2 y luer, adulto. Vida útil: 36 meses. Longitud: 2 m / 7 ft. Presentación: 25/caja. | DESECHABLE | BOX | SPACELABS | 25 | 331.55 | USD | 21 | 1.6 | 1.6 | 92516, 92517, 92518 | 17824.128
CONSUMIBLE | CAPNOGRAFIA | CANULA | ADULTO | SPACELABS | 704-0186-00 | Cánula nasal de CO2 con O2 y luer, adulto. Vida útil: 60 meses. Longitud: 3 m / 10 ft. Presentación: 25/caja. | DESECHABLE | BOX | SPACELABS | 25 | 160 | USD | 21 | 1.6 | 1.6 | 92516, 92517, 92518 | 8601.6
CONSUMIBLE | CAPNOGRAFIA | LINEA VIA AEREA | ADULTO | SPACELABS | 704-0191-00 | Línea para vía aérea con adaptador en T, adulto (Airway Line w/ T-Adapter). Vida útil: 60 meses. Longitud: 2 m / 7 ft. Presentación: 25/caja. | DESECHABLE | BOX | SPACELABS | 25 | 300 | USD | 21 | 1.6 | 1.6 | 92516, 92517, 92518 | 16128
CONSUMIBLE | CAPNOGRAFIA | LINEA VIA AEREA | ADULTO | SPACELABS | 704-0192-00 | Línea para vía aérea con adaptador en T, adulto (Airway Line w/ T-Adapter). Vida útil: 60 meses. Longitud: 3 m / 10 ft. Presentación: 25/caja. | DESECHABLE | BOX | SPACELABS | 25 | 340 | USD | 21 | 1.6 | 1.6 | 92516, 92517, 92518 | 18278.4
CONSUMIBLE | CAPNOGRAFIA | LINEA DE MUESTREO | ADULTO/PEDIATRICO | SPACELABS | 704-3814-00 | Línea de muestreo NomoLine LH (Low Humidity) para pacientes intubados, Airway Adapter Set, Adulto/Pediátrico. Vida útil: 36 meses. Longitud: 2 m / 7 ft. Presentación: 25/caja. | DESECHABLE | BOX | SPACELABS | 25 | 359.29 | USD | 21 | 1.6 | 1.6 | 92516, 92517, 92518 | 19315.4304
CONSUMIBLE | CAPNOGRAFIA | LINEA DE MUESTREO | ADULTO | SPACELABS | 704-3817-00 | Línea de muestreo NomoLine LH (Low Humidity), uso de un solo paciente, cánula nasal de CO2, Adulto. Vida útil: 24 meses. Longitud: 2 m / 7 ft. Presentación: 25/caja. | DESECHABLE | BOX | SPACELABS | 25 | 397.95 | USD | 21 | 1.6 | 1.6 | 92516, 92517, 92518 | 21393.792
CONSUMIBLE | CAPNOGRAFIA | LINEA DE MUESTREO | NEONATAL | SPACELABS | 704-3819-00 | Línea de muestreo NomoLine LH (Low Humidity), uso de un solo paciente, cánula nasal de CO2, Infantil. Vida útil: 24 meses. Longitud: 2 m / 7 ft. Presentación: 25/caja. | DESECHABLE | BOX | SPACELABS | 25 | 438.88 | USD | 21 | 1.6 | 1.6 | 92516, 92517, 92518 | 23594.1888
CONSUMIBLE | CAPNOGRAFIA | LINEA DE MUESTREO | ADULTO | SPACELABS | 704-3820-00 | Línea de muestreo NomoLine LH (Low Humidity), un solo paciente, cánula nasal de CO2 con O2, Adulto. Vida útil: 24 meses. Longitud: 2 m / 7 ft. Presentación: 25/caja. | DESECHABLE | BOX | SPACELABS | 25 | 438.88 | USD | 21 | 1.6 | 1.6 | 92516, 92517, 92518 | 23594.1888
CONSUMIBLE | CAPNOGRAFIA | LINEA DE MUESTREO | PEDIATRICO | SPACELABS | 704-3821-00 | Línea de muestreo NomoLine LH (Low Humidity), un solo paciente, cánula nasal de CO2 con O2, Pediátrico. Vida útil: 24 meses. Longitud: 2 m / 7 ft. Presentación: 25/caja. | DESECHABLE | BOX | SPACELABS | 25 | 438.88 | USD | 21 | 1.6 | 1.6 | 92516, 92517, 92518 | 23594.1888
CONSUMIBLE | CAPNOGRAFIA | LINEA DE MUESTREO | ADULTO | SPACELABS | 704-3824-00 | Línea de muestreo NomoLine LH (Low Humidity), un solo paciente, cánula naso/oral de CO2 con O2, Adulto. Vida útil: 24 meses. Longitud: 2 m / 7 ft. Presentación: 25/caja. | DESECHABLE | BOX | SPACELABS | 25 | 477.54 | USD | 21 | 1.6 | 1.6 | 92516, 92517, 92518 | 25672.5504
CONSUMIBLE | CAPNOGRAFIA | LINEA DE MUESTREO | PEDIATRICO | SPACELABS | 704-3825-00 | Línea de muestreo NomoLine LH (Low Humidity), un solo paciente, cánula naso/oral de CO2 con O2, Pediátrico. Vida útil: 24 meses. Longitud: 2 m / 7 ft. Presentación: 25/caja. | DESECHABLE | BOX | SPACELABS | 25 | 518.47 | USD | 21 | 1.6 | 1.6 | 92516, 92517, 92518 | 27872.9472
CONSUMIBLE | CAPNOGRAFIA | LINEA DE MUESTREO | ADULTO | SPACELABS | 704-3826-00 | Línea de muestreo NomoLine LH (Low Humidity), un solo paciente, cánula nasal de CO2 de una sola espiga, Adulto. Vida útil: 24 meses. Longitud: 2 m / 7 ft. Presentación: 25/caja. | DESECHABLE | BOX | SPACELABS | 25 | 318.36 | USD | 21 | 1.6 | 1.6 | 92516, 92517, 92518 | 17115.0336
CONSUMIBLE | CAPNOGRAFIA | LINEA DE MUESTREO | ADULTO/PEDIATRICO | SPACELABS | 704-3827-00 | Línea de muestreo NomoLine HH (High Humidity) para pacientes intubados, Airway Adapter Set, adulto/pediátrico. Vida útil: 36 meses. Longitud: 2 m / 7 ft. Presentación: 25/caja. | DESECHABLE | BOX | SPACELABS | 25 | 636.72 | USD | 21 | 1.6 | 1.6 | 92516, 92517, 92518 | 34230.0672
CONSUMIBLE | CAPNOGRAFIA | LINEA DE MUESTREO | ADULTO/PEDIATRICO | SPACELABS | 704-3828-00 | Línea de muestreo NomoLine HH (High Humidity) para pacientes intubados, Airway Adapter Set, Adulto/Pediátrico. Vida útil: 36 meses. Longitud: 3 m / 10 ft. Presentación: 25/caja. |  | BOX | SPACELABS | 25 | 677.65 | USD | 21 | 1.6 | 1.6 | 92516, 92517, 92518 | 36430.464
CONSUMIBLE | CAPNOGRAFIA | LINEA DE MUESTREO | ADULTO/PEDIATRICO | SPACELABS | 704-3828-00 | Línea de muestreo NomoLine HH (High Humidity) para pacientes intubados, Airway Adapter Set, Adulto/Pediátrico. Vida útil: 36 meses. Longitud: 3 m / 10 ft. Presentación: 25/caja. | DESECHABLE | BOX | SPACELABS | 25 | 677.65 | USD | 21 | 1.6 | 1.6 | 92516, 92517, 92518 | 36430.464
CONSUMIBLE | CAPNOGRAFIA | LINEA DE MUESTREO | ADULTO | SPACELABS | 704-3830-00 | Línea de muestreo NomoLine HH (High Humidity), uso de un solo paciente, cánula nasal de CO2, adulto. Vida útil: 24 meses. Longitud: 2 m / 7 ft. Presentación: 25/caja. | DESECHABLE | BOX | SPACELABS | 25 | 477.54 | USD | 21 | 1.6 | 1.6 | 92516, 92517, 92518 | 25672.5504
CONSUMIBLE | CAPNOGRAFIA | LINEA DE MUESTREO | NEONATO | SPACELABS | 704-3832-00 | Línea de muestreo NomoLine HH (High Humidity), uso de un solo paciente, cánula nasal de CO2, infantil. Vida útil: 24 meses. Longitud: 2 m / 7 ft. Presentación: 25/caja. | DESECHABLE | BOX | SPACELABS | 25 | 557.13 | USD | 21 | 1.6 | 1.6 | 92516, 92517, 92518 | 29951.3088
CONSUMIBLE | CAPNOGRAFIA | LINEA DE MUESTREO | ADULTO | SPACELABS | 704-3833-00 | Línea de muestreo NomoLine HH (High Humidity), uso de un solo paciente, cánula nasal de CO2 con O2, adulto. Vida útil: 24 meses. Longitud: 2 m / 7 ft. Presentación: 25/caja. | DESECHABLE | BOX | SPACELABS | 25 | 518.47 | USD | 21 | 1.6 | 1.6 | 92516, 92517, 92518 | 27872.9472
CONSUMIBLE | CAPNOGRAFIA | LINEA DE MUESTREO | PEDIATRICO | SPACELABS | 704-3834-00 | Línea de muestreo NomoLine HH (High Humidity), uso de un solo paciente, cánula nasal de CO2 con O2, pediátrico. Vida útil: 24 meses. Longitud: 2 m / 7 ft. Presentación: 25/caja. | DESECHABLE | BOX | SPACELABS | 25 | 518.47 | USD | 21 | 1.6 | 1.6 | 92516, 92517, 92518 | 27872.9472
CONSUMIBLE | CAPNOGRAFIA | LINEA DE MUESTREO | ADULTO | SPACELABS | 704-3837-00 | Línea de muestreo NomoLine HH (High Humidity), uso de un solo paciente, cánula naso/oral de CO2 con O2, adulto. Vida útil: 24 meses. Longitud: 2 m / 7 ft. Presentación: 25/caja. | DESECHABLE | BOX | SPACELABS | 25 | 518.47 | USD | 21 | 1.6 | 1.6 | 92516, 92517, 92518 | 27872.9472
CONSUMIBLE | CAPNOGRAFIA | LINEA DE MUESTREO | PEDIATRICO | SPACELABS | 704-3838-00 | Línea de muestreo NomoLine HH (High Humidity), uso de un solo paciente, cánula naso/oral de CO2 con O2, pediátrico. Vida útil: 24 meses. Longitud: 2 m / 7 ft. Presentación: 25/caja. | DESECHABLE | BOX | SPACELABS | 25 | 557.13 | USD | 21 | 1.6 | 1.6 | 92516, 92517, 92518 | 29951.3088
CONSUMIBLE | CAPNOGRAFIA | LINEA DE MUESTREO | ADULTO | SPACELABS | 704-3839-00 | Línea de muestreo NomoLine HH (High Humidity), uso de un solo paciente, cánula nasal de CO2 de una sola espiga, adulto. Vida útil: 24 meses. Longitud: 2 m / 7 ft. Presentación: 25/caja. | DESECHABLE | BOX | SPACELABS | 25 | 438.88 | USD | 21 | 1.6 | 1.6 | 92516, 92517, 92518 | 23594.1888
CONSUMIBLE | CAPNOGRAFIA | LINEA DE MUESTREO | NEONATAL/PEDIATRICO | SPACELABS | 704-4367-00 | Línea de muestreo NomoLine HH (High Humidity) para pacientes intubados, Airway Adapter Set, Infantil/Neonatal. Vida útil: 36 meses. Longitud: 2 m / 7 ft. Presentación: 25/caja. | DESECHABLE | BOX | SPACELABS | 25 | 677.65 | USD | 21 | 1.6 | 1.6 | 92516, 92517, 92518 | 36430.464
CONSUMIBLE | CAPNOGRAFIA | LINEA DE MUESTREO | ADULTO | SPACELABS | 704-4620-00 | Línea de muestreo NomoLine LH (Low Humidity), un solo paciente, cánula nasal de CO2 con O2, Adulto. Vida útil: 24 meses. Longitud: 4 m / 13 ft. Presentación: 25/caja. Bajo pedido con el fabricante | DESECHABLE | BOX | SPACELABS | 25 | 408.19 | USD | 21 | 1.6 | 1.6 | 92516, 92517, 92518 | 21944.2944
CONSUMIBLE | CAPNOGRAFIA | LINEA DE MUESTREO | ADULTO/PEDIATRICO | SPACELABS | 704-4620-00 | Línea de muestreo NomoLine LH (Low Humidity)para pacientes intubados, Airway Adapter Set, Adulto/Pediátrico. Vida útil: 36 meses. Longitud: 4 m / 13 ft. Presentación: 25/caja. | DESECHABLE | BOX | SPACELABS | 25 | 408.19 | USD | 21 | 1.6 | 1.6 | 92516, 92517, 92518 | 21944.2944
CONSUMIBLE | CAPNOGRAFIA | LINEA DE MUESTREO | ADULTO | SPACELABS | 704-4628-00 | Línea de muestreo NomoLine LH (Low Humidity), un solo paciente, cánula naso/oral de CO2 con O2, Adulto. Vida útil: 24 meses. Longitud: 4 m / 13 ft. Presentación: 25/caja. Bajo pedido con el fabricante. | DESECHABLE | BOX | SPACELABS | 25 | 522.3 | USD | 21 | 1.6 | 1.6 | 92516, 92517, 92518 | 28078.848
ACCESORIO | ECG | SENSOR | TODOS | SPACELABS | 706-0190-00 | Adaptador “Grouper” para telemetría Aria (96281), IEC, compatible con cables ECG DIN sin blindaje. Presentación: 5 por bolsa. | REUSABLE | BOX | SPACELABS | 5 | 69.26 | USD | 21 | 1.6 | 1.6 | 90341, 90343, 90347, 91341, 91343, 91347, 96285 | 3723.4176
ACCESORIO | NIBP | CONEXIÓN | TODOS | SPACELABS | 714-0018-02 | Manguera para brazalete NIBP TruLink, un solo tubo (conector tipo bayoneta) , Quick Connect (conexión rápida), uso adulto. Longitud: 275 cm / 9 ft. Presentación: 1 pieza. Sustituye a 714-0018-00. | REUSABLE | BOX | SPACELABS | 1 | 50.92 | USD | 21 | 1.6 | 1.6 | 91496, 91331, 91330 | 2737.4592
ACCESORIO | NIBP | CONEXIÓN | TODOS | SPACELABS | 714-0019-02 | Manguera para brazalete NIBP, un solo tubo (conector tipo bayoneta), Quick Connect (conexión rápida), uso adulto. Longitud: 275 cm / 9 ft. Presentación: 1 pieza. Sustituye a 714-0019-01 | REUSABLE | BOX | SPACELABS | 1 | 37.29 | USD | 21 | 1.6 | 1.6 | 90496, 91496 | 2004.7104
ACCESORIO | NIBP | CONEXIÓN | TODOS | SPACELABS | 714-0019-12 | Manguera para brazalete NIBP, doble tubo (conector tipo bayoneta), Quick Connect (conexión rápida), uso adulto. Longitud: 275 cm / 9 ft. Presentación: 1 pieza. | REUSABLE | BOX | SPACELABS | 1 | 60.26 | USD | 21 | 1.6 | 1.6 | 90496, 91497 | 3239.5776
ACCESORIO | NIBP | CONEXIÓN | TODOS | SPACELABS | 714-0038-00 | Conector Slip Lock para mangueras NIBP estándar Spacelabs, diámetro interno 3 mm (ID). Tecnología: adaptación de manguera para uso con quick connect. Presentación: 1 pieza. | REUSABLE | BOX | SPACELABS | 1 | 19.33 | USD | 21 | 1.6 | 1.6 |  | 1039.1808
ACCESORIO | NIBP | CONEXIÓN | TODOS | SPACELABS | 714-0046-00 | Conector Slip Lock para mangueras NIBP estándar Spacelabs, diámetro interno 5 mm (ID). Tecnología: adaptación de manguera para uso con quick connect. Presentación: 1 pieza. | REUSABLE | BOX | SPACELABS | 1 | 21.6 | USD | 21 | 1.6 | 1.6 |  | 1161.216
ACCESORIO | NIBP | CONEXIÓN | TODOS | SPACELABS | 714-0047-00 | Conector Slip Lock para mangueras NIBP estándar Spacelabs, diámetro interno 4 mm (ID). Tecnología: adaptación de manguera para uso con quick connect. Presentación: 1 pieza. | REUSABLE | BOX | SPACELABS | 1 | 22.97 | USD | 21 | 1.6 | 1.6 |  | 1234.8672
ACCESORIO | NIBP | CONEXIÓN | TODOS | SPACELABS | 714-0060-02 | Manguera para brazalete NIBP TruLink, un solo tubo (conector tipo bayoneta), Quick Connect (conexión rápida), uso adulto. Longitud: 366 cm / 12 ft. Presentación: 1 pieza. Sustituye a 714-0060-00 | REUSABLE | BOX | SPACELABS | 1 | 150 | USD | 21 | 1.6 | 1.6 | 91496, 91331, 91330 | 8064
ACCESORIO | NIBP | ADAPTADOR | TODOS | SPACELABS | 714-0083-00 | Adaptador en Y: MQML a bayoneta hembra simple. Tecnología: interfase MQML → bayoneta para sistemas de doble/sencillo según aplicación. Presentación: 1 pieza. Se puede utilizar para conectar un manguito de bayoneta de un solo tubo (comúnmente Spacelabs, Philips) a una manguera de monitor con cierre giratorio de tubo doble (comúnmente Nihon Kohden). | REUSABLE | BOX | SPACELABS | 1 | 40 | USD | 21 | 1.6 | 1.6 |  | 2150.4
ACCESORIO | NIBP | ADAPTADOR | TODOS | SPACELABS | 714-0084-00 | Adaptador en Y: doble MQ a bayoneta hembra simple. Tecnología: interfase MQ → bayoneta para consolidar dos líneas en una conexión de bayoneta. Presentación: 1 pieza. Se puede utilizar para conectar un manguito de bayoneta de un solo tubo (comúnmente Spacelabs, Philips) a una manguera de monitor con cierre giratorio de tubo doble (comúnmente Nihon Kohden). | REUSABLE | BOX | SPACELABS | 1 | 40 | USD | 21 | 1.6 | 1.6 |  | 2150.4
ACCESORIO | NIBP | CONEXIÓN | NEONATO | SPACELABS | 714-0086-00 | Manguera NIBP neonatal para C50. Longitud: 2.5 m. Uso: reutilizable. Presentación: 1 pieza. Compatible con brazaletes neonatales de las series NN1ST-10, NN2ST-10, NN3ST-10, NN4ST-10, NN5ST-10, VNN1ST-10, VNN2ST-10, VNN3ST-10, VNN4ST-10, VNN5ST-10. | REUSABLE | PZ | SPACELABS | 1 | 22.28 | USD | 21 | 1.6 | 1.6 | C50 | 1197.7728
ACCESORIO | NIBP | CONEXIÓN | NEONATO | SPACELABS | 714-0087-00 | Manguera NIBP neonatal para DM4 (hose assembly). Longitud: 2.5 m. Presentación: 1 pieza. [No verificado: la nota indica uso con brazaletes neonatales serie NNxST-10/VNNxST-10] Sobrepedido con el fabricante | DESECHABLE | PZ | SPACELABS | 1 | 100 | USD | 21 | 1.6 | 1.6 | 91331 | 5376
ACCESORIO | NIBP | BRAZALETE | NEONATO | SPACELABS | 715-1111-10 | Brazalete NIBP TruLink Nylon Reusable, un solo tubo (HP, conector tipo bayoneta), talla Infantil. Circunferencia de brazo: 8–14 cm. Presentación: 1 pieza. | REUSABLE | BOX | SPACELABS | 1 | 5.4 | USD | 21 | 1.6 | 1.6 | 90496, 91496, 91330, 91331 | 290.304
ACCESORIO | NIBP | BRAZALETE | NEONATO | SPACELABS | 715-1112-10 | Brazalete NIBP TruLink Vinyl Disposable, un solo tubo (HP, conector tipo bayoneta), talla Infantil. Circunferencia de brazo: 8–14 cm. Presentación: bolsa con 5 piezas. | DESECHABLE | BOX | SPACELABS | 5 | 19.08 | USD | 21 | 1.6 | 1.6 | 90496, 91496, 91330, 91347 | 1025.7408
ACCESORIO | NIBP | BRAZALETE | NEONATO | SPACELABS | 715-1113-10 | Brazalete NIBP TruLink Soft Disposable, un solo tubo (HP, conector tipo bayoneta), talla Infantil. Circunferencia de brazo: 8–14 cm. Presentación: bolsa con 5 piezas. | DESECHABLE | BOX | SPACELABS | 5 | 17.04 | USD | 21 | 1.6 | 1.6 | 90496, 91496, 91330, 91331 | 916.0704
ACCESORIO | NIBP | BRAZALETE | PEDIATRICO | SPACELABS | 715-1121-10 | Brazalete NIBP TruLink Nylon Reusable, un solo tubo (HP, conector tipo bayoneta), talla Niño (Child). Circunferencia de brazo: 13–20 cm. Presentación: 1 pieza. | REUSABLE | BOX | SPACELABS | 1 | 6.5 | USD | 21 | 1.6 | 1.6 | 90496, 91496, 91330, 91331 | 349.44
ACCESORIO | NIBP | BRAZALETE | PEDIATRICO | SPACELABS | 715-1122-10 | Brazalete NIBP TruLink Vinyl Disposable, un solo tubo (HP, conector tipo bayoneta), talla Niño (Child). Circunferencia de brazo: 13–20 cm. Presentación: bolsa con 5 piezas. | DESECHABLE | BOX | SPACELABS | 5 | 20.1 | USD | 21 | 1.6 | 1.6 | 90496, 91496, 91330, 91348 | 1080.576
ACCESORIO | NIBP | BRAZALETE | PEDIATRICO | SPACELABS | 715-1123-10 | Brazalete NIBP TruLink Soft Disposable, un solo tubo (HP, conector tipo bayoneta), talla Niño (Child). Circunferencia de brazo: 13–20 cm. Presentación: bolsa con 5 piezas. | DESECHABLE | BOX | SPACELABS | 5 | 15.71 | USD | 21 | 1.6 | 1.6 | 90496, 91496, 91330, 91332 | 844.5696
ACCESORIO | NIBP | BRAZALETE | ADULTO | SPACELABS | 715-1131-10 | Brazalete NIBP TruLink Nylon Reusable, un solo tubo (HP, conector tipo bayoneta), talla Adulto Pequeño (Small Adult). Circunferencia de brazo: 18–26 cm. Presentación: 1 pieza. | REUSABLE | BOX | SPACELABS | 1 | 6.8 | USD | 21 | 1.6 | 1.6 | 90496, 91496, 91330, 91331 | 365.568
ACCESORIO | NIBP | BRAZALETE | ADULTO | SPACELABS | 715-1132-10 | Brazalete NIBP TruLink Vinyl Disposable, un solo tubo (HP, conector tipo bayoneta), talla Adulto Pequeño (Small Adult). Circunferencia de brazo: 18–26 cm. Presentación: bolsa con 5 piezas. | DESECHABLE | BOX | SPACELABS | 5 | 21.42 | USD | 21 | 1.6 | 1.6 | 90496, 91496, 91330, 91349 | 1151.5392
ACCESORIO | NIBP | BRAZALETE | ADULTO | SPACELABS | 715-1133-10 | Brazalete NIBP TruLink Soft Disposable, un solo tubo (HP, conector tipo bayoneta), talla Adulto Pequeño (Small Adult). Circunferencia de brazo: 18–26 cm. Presentación: bolsa con 5 piezas. | DESECHABLE | BOX | SPACELABS | 5 | 14.39 | USD | 21 | 1.6 | 1.6 | 90496, 91496, 91330, 91333 | 773.6064
ACCESORIO | NIBP | BRAZALETE | ADULTO | SPACELABS | 715-1133-10 | Brazalete NIBP TruLink Suave Desechable, un solo tubo (HP, conector tipo bayoneta), talla Adulto Pequeño (Small Adult). Circunferencia de brazo: 18–26 cm. Presentación: bolsa con 5 piezas. | DESECHABLE | BOX | SPACELABS | 5 | 14.39 | USD | 21 | 1.6 | 1.6 | 90496, 91496, 91330, 91341 | 773.6064
ACCESORIO | NIBP | BRAZALETE | ADULTO | SPACELABS | 715-1141-10 | Brazalete NIBP TruLink Nylon Reusable, un solo tubo (HP, conector tipo bayoneta), talla Adulto. Circunferencia de brazo: 26–35 cm. Presentación: 1 pieza. | REUSABLE | BOX | SPACELABS | 1 | 10.78 | USD | 21 | 1.6 | 1.6 | 90496, 91496, 91330, 91331 | 579.5328
ACCESORIO | NIBP | BRAZALETE | ADULTO | SPACELABS | 715-1142-10 | Brazalete NIBP TruLink Vinyl Disposable, un solo tubo (HP, conector tipo bayoneta), talla Adulto. Circunferencia de brazo: 26–35 cm. Presentación: bolsa con 5 piezas. | DESECHABLE | BOX | SPACELABS | 5 | 26.9 | USD | 21 | 1.6 | 1.6 | 90496, 91496, 91330, 91350 | 1446.144
ACCESORIO | NIBP | BRAZALETE | ADULTO | SPACELABS | 715-1143-10 | Brazalete NIBP TruLink Soft Disposable, un solo tubo (HP, conector tipo bayoneta), talla Adulto. Circunferencia de brazo: 26–35 cm. Presentación: bolsa con 5 piezas. | DESECHABLE | BOX | SPACELABS | 5 | 18.37 | USD | 21 | 1.6 | 1.6 | 90496, 91496, 91330, 91334 | 987.5712
ACCESORIO | NIBP | BRAZALETE | ADULTO | SPACELABS | 715-1151-10 | Brazalete NIBP TruLink Nylon Reusable, un solo tubo (HP, conector tipo bayoneta), talla Adulto Largo (Adult Long). Circunferencia de brazo: 29–38 cm. Presentación: 1 pieza. | REUSABLE | BOX | SPACELABS | 1 | 13.28 | USD | 21 | 1.6 | 1.6 | 90496, 91496, 91330, 91331 | 713.9328
ACCESORIO | NIBP | BRAZALETE | ADULTO | SPACELABS | 715-1152-10 | Brazalete NIBP TruLink Vinyl Disposable, un solo tubo (HP, conector tipo bayoneta), talla Adulto Largo (Adult Long). Circunferencia de brazo: 29–38 cm. Presentación: bolsa con 5 piezas. | DESECHABLE | BOX | SPACELABS | 5 | 37.02 | USD | 21 | 1.6 | 1.6 | 90496, 91496, 91330, 91351 | 1990.1952
ACCESORIO | NIBP | BRAZALETE | ADULTO | SPACELABS | 715-1153-10 | Brazalete NIBP TruLink Soft Disposable, un solo tubo (HP, conector tipo bayoneta), talla Adulto Largo (Adult Long). Circunferencia de brazo: 29–38 cm. Presentación: bolsa con 5 piezas. | DESECHABLE | BOX | SPACELABS | 5 | 26.2 | USD | 21 | 1.6 | 1.6 | 90496, 91496, 91330, 91335 | 1408.512
ACCESORIO | NIBP | BRAZALETE | ADULTO | SPACELABS | 715-1161-10 | Brazalete NIBP TruLink Nylon Reusable, un solo tubo (HP, conector tipo bayoneta), talla Adulto Grande (Large Adult). Circunferencia de brazo: 32–42 cm. Presentación: 1 pieza. | REUSABLE | BOX | SPACELABS | 1 | 13.53 | USD | 21 | 1.6 | 1.6 | 90496, 91496, 91330, 91331 | 727.3728
ACCESORIO | NIBP | BRAZALETE | ADULTO | SPACELABS | 715-1162-10 | Brazalete NIBP TruLink Vinyl Disposable, un solo tubo (HP, conector tipo bayoneta), talla Adulto Grande (Large Adult). Circunferencia de brazo: 32–42 cm. Presentación: bolsa con 5 piezas. | DESECHABLE | BOX | SPACELABS | 5 | 35.97 | USD | 21 | 1.6 | 1.6 | 90496, 91496, 91330, 91352 | 1933.7472
ACCESORIO | NIBP | BRAZALETE | ADULTO | SPACELABS | 715-1163-10 | Brazalete NIBP TruLink Soft Disposable, un solo tubo (HP, conector tipo bayoneta), talla Adulto Grande (Large Adult). Circunferencia de brazo: 32–42 cm. Presentación: bolsa con 5 piezas. | DESECHABLE | BOX | SPACELABS | 5 | 24.17 | USD | 21 | 1.6 | 1.6 | 90496, 91496, 91330, 91336 | 1299.3792
ACCESORIO | NIBP | BRAZALETE | ADULTO | SPACELABS | 715-1171-10 | Brazalete NIBP TruLink Nylon Reusable, un solo tubo (HP, conector tipo bayoneta), talla Adulto Grande Largo (Large Adult Long). Circunferencia de brazo: 35–44 cm. Presentación: 1 pieza. | REUSABLE | BOX | SPACELABS | 1 | 15.28 | USD | 21 | 1.6 | 1.6 | 90496, 91496, 91330, 91331 | 821.4528
ACCESORIO | NIBP | BRAZALETE | ADULTO | SPACELABS | 715-1172-10 | Brazalete NIBP TruLink Vinyl Disposable, un solo tubo (HP, conector tipo bayoneta), talla Adulto Grande Largo (Large Adult Long). Circunferencia de brazo: 35–44 cm. Presentación: bolsa con 5 piezas. | DESECHABLE | BOX | SPACELABS | 5 | 41.84 | USD | 21 | 1.6 | 1.6 | 90496, 91496, 91330, 91353 | 2249.3184
ACCESORIO | NIBP | BRAZALETE | ADULTO | SPACELABS | 715-1173-10 | Brazalete NIBP TruLink Soft Disposable, un solo tubo (HP, conector tipo bayoneta), talla Adulto Grande Largo (Large Adult Long). Circunferencia de brazo: 35–44 cm. Presentación: bolsa con 5 piezas. | DESECHABLE | BOX | SPACELABS | 5 | 33.11 | USD | 21 | 1.6 | 1.6 | 90496, 91496, 91330, 91337 | 1779.9936
ACCESORIO | NIBP | BRAZALETE | ADULTO | SPACELABS | 715-1181-10 | Brazalete NIBP TruLink Nylon Reusable, un solo tubo (HP, conector tipo bayoneta), talla Muslo (Thigh Cuff). Circunferencia de muslo: 42–50 cm. Presentación: 1 pieza. | REUSABLE | BOX | SPACELABS | 1 | 18.51 | USD | 21 | 1.6 | 1.6 | 90496, 91496, 91330, 91331 | 995.0976
ACCESORIO | NIBP | BRAZALETE | ADULTO | SPACELABS | 715-1182-10 | Brazalete NIBP TruLink Vinyl Disposable, un solo tubo (HP, conector tipo bayoneta), talla Muslo (Thigh Cuff). Circunferencia de muslo: 42–50 cm. Presentación: bolsa con 5 piezas. | DESECHABLE | BOX | SPACELABS | 5 | 54.55 | USD | 21 | 1.6 | 1.6 | 90496, 91496, 91330, 91354 | 2932.608
ACCESORIO | NIBP | BRAZALETE | ADULTO | SPACELABS | 715-1183-10 | Brazalete NIBP TruLink Soft Disposable, un solo tubo (HP, conector tipo bayoneta), talla Muslo (Thigh Cuff). Circunferencia de muslo: 42–50 cm. Presentación: bolsa con 5 piezas. | DESECHABLE | BOX | SPACELABS | 5 | 39.52 | USD | 21 | 1.6 | 1.6 | 90496, 91496, 91330, 91338 | 2124.5952
ACCESORIO | ECG | CONEXIONES | NEONATO | SPACELABS | 717-0080-00 | Electrodos neonatales precableados, pre-gelificados, plata/cloruro de plata, de un solo uso, 3 leads. Presentación: 100 sets por caja. | DESECHABLE | SET | SPACELABS | 100 | 502.5 | USD | 21 | 1.6 | 1.6 |  | 27014.4
ACCESORIO | FLUJO | SENSOR | ADULTO | SPACELABS | 717-0428-00 | Sensor de flujo de aire D-Lite reutilizable; puede requerir tapas luer. Presentación: 1 pieza. | REUSABLE | PZ | SPACELABS | 1 | 150 | USD | 21 | 1.6 | 1.6 |  | 8064
ACCESORIO | CAPNOGRAFIA | TRAMPA AGUA | TODOS | SPACELABS | 717-0447-00 | Trampa de agua D-FEND reutilizable, cartucho color negro. Reemplazar al menos cada 2 meses o cuando se ocluya (para 91518). Presentación: 10/paquete. Nota: pieza descontinuada por el fabricante (GE), disponible hasta agotar existencias. | REUSABLE | BOX | SPACELABS | 10 | 192.43 | USD | 21 | 1.6 | 1.6 | 90518, 91521 | 10345.0368
CONSUMIBLE | CAPNOGRAFIA | TRAMPA AGUA | TODOS | SPACELABS | 717-0448-00 | Trampa de agua D-FEND reutilizable, cartucho color verde. Reemplazar al menos cada 24 horas o cuando se ocluya (para 91518). Presentación: 10/paquete. Nota: pieza descontinuada por el fabricante (GE), disponible hasta agotar existencias. | REUSABLE | BOX | SPACELABS | 10 | 150.44 | USD | 21 | 1.6 | 1.6 | 90518, 91522 | 8087.6544
ACCESORIO | BISx | SENSOR | TODOS | SPACELABS | 719-0002-10 | Sensor BISx Quatro, uso de un solo paciente (tecnología BISx). Vida útil: 18 meses. Presentación: 25/caja. | DESECHABLE | BOX | SPACELABS | 25 | 540.08 | USD | 21 | 1.6 | 1.6 | 91482 | 29034.7008
ACCESORIO | BISx | SENSOR | TODOS | SPACELABS | 719-0003-10 | Sensor BISx Extend, uso de un solo paciente (tecnología BISx). Vida útil: 18 meses. Presentación: 25/caja. | DESECHABLE | BOX | SPACELABS | 25 | 540.08 | USD | 21 | 1.6 | 1.6 | 91482 | 29034.7008
ACCESORIO | BISx | CONEXIÓN | TODOS | SPACELABS | 719-0004-01 | Cable de interfaz BISx para paciente (tecnología BISx). Presentación: 1 pieza. | REUSABLE | PZ | SPACELABS | 1 | 216.03 | USD | 21 | 1.6 | 1.6 | 91482 | 11613.7728
ACCESORIO | BISx | SENSOR | TODOS | SPACELABS | 719-0006-20 | Pod BISx (tecnología BISx). Presentación: 1 pieza. | REUSABLE | PZ | SPACELABS | 1 | 2266.15 | USD | 21 | 1.6 | 1.6 | 91482 | 121828.224
ACCESORIO | BISx | CONEXIÓN | TODOS | SPACELABS | 719-0007-01 | Cable BISx para monitor host (tecnología BISx). Presentación: 1 pieza. | REUSABLE | PZ | SPACELABS | 1 | 247.59 | USD | 21 | 1.6 | 1.6 | 91482 | 13310.4384
ACCESORIO | NIBP | BRAZALETE | ADULTO | SPACELABS | BRST3854-05 | Brazalete NIBP SoftCheck Curve Fabric Disposable, un solo tubo (sin conector / No Fitting), talla Extra Large Adult. Circunferencia de brazo: 38–54 cm. Presentación: caja con 5 piezas. | DESECHABLE | BOX | SPACELABS | 5 | 101.25 | USD | 21 | 1.6 | 1.6 |  | 5443.2
ACCESORIO | NIBP | BRAZALETE | ADULTO | SPACELABS | BRST3854HP-05 | Brazalete NIBP SoftCheck Curve Fabric Disposable, un solo tubo (HP, bayoneta plástica), talla Extra Large Adult. Circunferencia de brazo: 38–54 cm. Presentación: caja con 5 piezas. | DESECHABLE | BOX | SPACELABS | 5 | 101.25 | USD | 21 | 1.6 | 1.6 |  | 5443.2
ACCESORIO | NIBP | BRAZALETE | ADULTO | SPACELABS | BRUD3854DM | Brazalete NIBP UltraCheck Curve Nylon Reusable, doble tubo (DM, conector roscado), talla Extra Large Adult. Circunferencia de brazo: 38–54 cm. Presentación: 1 pieza. | REUSABLE | BOX | SPACELABS | 1 | 37.5 | USD | 21 | 1.6 | 1.6 |  | 2016
ACCESORIO | NIBP | BRAZALETE | ADULTO | SPACELABS | BRUD3854MB | Brazalete NIBP UltraCheck Curve Nylon Reusable, doble tubo (MB, pera manual), talla Extra Large Adult. Circunferencia de brazo: 38–54 cm. Presentación: 1 pieza. | REUSABLE | BOX | SPACELABS | 1 | 55 | USD | 21 | 1.6 | 1.6 |  | 2956.8
ACCESORIO | NIBP | BRAZALETE | ADULTO | SPACELABS | BRUD3854MQ | Brazalete NIBP UltraCheck Curve Nylon Reusable, doble tubo (MQ, Subminiature Twist-Lock), talla Extra Large Adult. Circunferencia de brazo: 38–54 cm. Presentación: 1 pieza. | REUSABLE | BOX | SPACELABS | 1 | 37.5 | USD | 21 | 1.6 | 1.6 |  | 2016
ACCESORIO | NIBP | BRAZALETE | ADULTO | SPACELABS | BRUS3854 | Brazalete NIBP UltraCheck Curve Nylon Reusable, un solo tubo (sin conector / No Fitting), talla Extra Large Adult. Circunferencia de brazo: 38–54 cm. Presentación: 1 pieza. | REUSABLE | BOX | SPACELABS | 1 | 37.5 | USD | 21 | 1.6 | 1.6 |  | 2016
ACCESORIO | NIBP | BRAZALETE | ADULTO | SPACELABS | BRUS3854HP | Brazalete NIBP UltraCheck Curve Nylon Reusable, un solo tubo (HP, bayoneta plástica), talla Extra Large Adult. Circunferencia de brazo: 38–54 cm. Presentación: 1 pieza. | REUSABLE | BOX | SPACELABS | 1 | 37.5 | USD | 21 | 1.6 | 1.6 |  | 2016
ACCESORIO | NIBP | BRAZALETE | ADULTO | SPACELABS | BRUS3854MB | Brazalete NIBP UltraCheck Curve Nylon Reusable, un solo tubo (MB, pera manual), talla Extra Large Adult. Circunferencia de brazo: 38–54 cm. Presentación: 1 pieza. | REUSABLE | BOX | SPACELABS | 1 | 54.19 | USD | 21 | 1.6 | 1.6 |  | 2913.2544
ACCESORIO | NIBP | BRAZALETE | ADULTO | SPACELABS | DT2635DM-05 | Brazalete NIBP SoftCheck Fabric Disposable, doble tubo (DM, conector roscado), talla Adulto. Circunferencia de brazo: 26–35 cm. Presentación: bolsa con 5 piezas. | DESECHABLE | BOX | SPACELABS | 5 | 21.74 | USD | 21 | 1.6 | 1.6 |  | 1168.7424
ACCESORIO | NIBP | BRAZALETE | ADULTO | SPACELABS | DT2635DM-20 | Brazalete NIBP SoftCheck Fabric Disposable, doble tubo (DM, conector roscado), talla Adulto. Circunferencia de brazo: 26–35 cm. Presentación: caja con 20 piezas. | DESECHABLE | BOX | SPACELABS | 20 | 86.75 | USD | 21 | 1.6 | 1.6 |  | 4663.68
ACCESORIO | NIBP | BRAZALETE | ADULTO | SPACELABS | DT2635MQ-20 | Brazalete NIBP SoftCheck Fabric Disposable, doble tubo (MQ, Subminiature Twist-Lock), talla Adulto. Circunferencia de brazo: 26–35 cm. Presentación: caja con 20 piezas. | DESECHABLE | BOX | SPACELABS | 20 | 87.5 | USD | 21 | 1.6 | 1.6 |  | 4704
ACCESORIO | NIBP | BRAZALETE | ADULTO | SPACELABS | DT2938-05 | Brazalete NIBP SoftCheck Fabric Disposable, doble tubo (sin conector / No Fitting), talla Adulto Largo (Adult Long). Circunferencia de brazo: 29–38 cm. Presentación: bolsa con 5 piezas. | DESECHABLE | BOX | SPACELABS | 5 | 26.47 | USD | 21 | 1.6 | 1.6 |  | 1423.0272
ACCESORIO | FLUJO | SENSOR | PEDIATRICO | SPACELABS | FR101029 | Kit pediátrico de sensor de flujo y manguera, 2.0 m. Vida útil: Sí (ver etiqueta). Presentación: 1 pieza. | REUSABLE | PZ | SPACELABS | 1 | 96 | USD | 21 | 1.6 | 1.6 |  | 5160.96
ACCESORIO | FLUJO | SENSOR | PEDIATRICO | SPACELABS | FR101030 | Kit pediátrico de sensor de flujo y manguera, 3.0 m. Vida útil: Sí (ver etiqueta). Presentación: 1 pieza. | REUSABLE | PZ | SPACELABS | 1 | 110.4 | USD | 21 | 1.6 | 1.6 |  | 5935.104
ACCESORIO | NIBP | BRAZALETE | NEONATO | SPACELABS | NN1ST-10 | Brazalete NIBP SoftCheck Fabric Neonatal Disposable, un solo tubo (ML, Male Luer), talla **Size 1**. Circunferencia (brazo neonatal): **3–6 cm**. Presentación: **10/Box**. | DESECHABLE | BOX | SPACELABS | 10 | 24.74 | USD | 21 | 1.6 | 1.6 |  | 1330.0224
ACCESORIO | NIBP | BRAZALETE | NEONATO | SPACELABS | NN1ST-HP-10 | Brazalete NIBP SoftCheck Fabric Neonatal Disposable, un solo tubo (HP, bayoneta plástica), talla **Size 1**. Circunferencia (brazo neonatal): **3–6 cm**. Presentación: **10/Box**. | DESECHABLE | BOX | SPACELABS | 10 | 20.56 | USD | 21 | 1.6 | 1.6 |  | 1105.3056
ACCESORIO | NIBP | BRAZALETE | NEONATO | SPACELABS | NN1ST-M316-10 | Brazalete NIBP SoftCheck Fabric Neonatal Disposable, un solo tubo (M316, Micro-taper slip-fit), talla **Size 1**. Circunferencia (brazo neonatal): **3–6 cm**. Presentación: **10/Box**. | DESECHABLE | BOX | SPACELABS | 10 | 25.95 | USD | 21 | 1.6 | 1.6 |  | 1395.072
ACCESORIO | NIBP | BRAZALETE | NEONATO | SPACELABS | NN2ST-10 | Brazalete NIBP SoftCheck Fabric Neonatal Disposable, un solo tubo (ML, Male Luer), talla **Size 2**. Circunferencia (brazo neonatal): **4–8 cm**. Presentación: **10/Box**. | DESECHABLE | BOX | SPACELABS | 10 | 25.24 | USD | 21 | 1.6 | 1.6 |  | 1356.9024
ACCESORIO | NIBP | BRAZALETE | NEONATO | SPACELABS | NN2ST-HP-10 | Brazalete NIBP SoftCheck Fabric Neonatal Disposable, un solo tubo (HP, bayoneta plástica), talla **Size 2**. Circunferencia (brazo neonatal): **4–8 cm**. Presentación: **10/Box**. | DESECHABLE | BOX | SPACELABS | 10 | 21.01 | USD | 21 | 1.6 | 1.6 |  | 1129.4976
ACCESORIO | NIBP | BRAZALETE | NEONATO | SPACELABS | NN2ST-M316-10 | Brazalete NIBP SoftCheck Fabric Neonatal Disposable, un solo tubo (M316, Micro-taper slip-fit), talla **Size 2**. Circunferencia (brazo neonatal): **4–8 cm**. Presentación: **10/Box**. | DESECHABLE | BOX | SPACELABS | 10 | 26.49 | USD | 21 | 1.6 | 1.6 |  | 1424.1024
ACCESORIO | NIBP | BRAZALETE | NEONATO | SPACELABS | NN3ST-10 | Brazalete NIBP SoftCheck Fabric Neonatal Disposable, un solo tubo (ML, Male Luer), talla **Size 3**. Circunferencia (brazo neonatal): **6–11 cm**. Presentación: **10/Box**. | DESECHABLE | BOX | SPACELABS | 10 | 25.74 | USD | 21 | 1.6 | 1.6 |  | 1383.7824
ACCESORIO | NIBP | BRAZALETE | NEONATO | SPACELABS | NN3ST-M316-10 | Brazalete NIBP SoftCheck Fabric Neonatal Disposable, un solo tubo (M316, Micro-taper slip-fit), talla **Size 3**. Circunferencia (brazo neonatal): **6–11 cm**. Presentación: **10/Box**. | DESECHABLE | BOX | SPACELABS | 10 | 26.99 | USD | 21 | 1.6 | 1.6 |  | 1450.9824
ACCESORIO | NIBP | BRAZALETE | NEONATO | SPACELABS | NN4ST-10 | Brazalete NIBP SoftCheck Fabric Neonatal Disposable, un solo tubo (ML, Male Luer), talla **Size 4**. Circunferencia (brazo neonatal): **7–13 cm**. Presentación: **10/Box**. | DESECHABLE | BOX | SPACELABS | 10 | 26.24 | USD | 21 | 1.6 | 1.6 |  | 1410.6624
ACCESORIO | NIBP | BRAZALETE | NEONATO | SPACELABS | NN4ST-M316-10 | Brazalete NIBP SoftCheck Fabric Neonatal Disposable, un solo tubo (M316, Micro-taper slip-fit), talla **Size 4**. Circunferencia (brazo neonatal): **7–13 cm**. Presentación: **10/Box**. | DESECHABLE | BOX | SPACELABS | 10 | 27.49 | USD | 21 | 1.6 | 1.6 |  | 1477.8624
ACCESORIO | NIBP | BRAZALETE | NEONATO | SPACELABS | NN5DT-10 | Brazalete NIBP SoftCheck Fabric Neonatal Disposable, **doble tubo (ML, Male Luer)**, talla **Size 5**. Circunferencia (brazo neonatal): **8–15 cm**. Presentación: **10/Box**. | DESECHABLE | BOX | SPACELABS | 10 | 22.27 | USD | 21 | 1.6 | 1.6 |  | 1197.2352
ACCESORIO | NIBP | BRAZALETE | NEONATO | SPACELABS | NN5ST-10 | Brazalete NIBP SoftCheck Fabric Neonatal Disposable, un solo tubo (ML, Male Luer), talla **Size 5**. Circunferencia (brazo neonatal): **8–15 cm**. Presentación: **10/Box**. | DESECHABLE | BOX | SPACELABS | 10 | 26.51 | USD | 21 | 1.6 | 1.6 |  | 1425.1776
ACCESORIO | NIBP | BRAZALETE | NEONATO | SPACELABS | NN5ST-HP-10 | Brazalete NIBP SoftCheck Fabric Neonatal Disposable, un solo tubo (HP, bayoneta plástica), talla **Size 5**. Circunferencia (brazo neonatal): **8–15 cm**. Presentación: **10/Box**. | DESECHABLE | BOX | SPACELABS | 10 | 22.19 | USD | 21 | 1.6 | 1.6 |  | 1192.9344
ACCESORIO | NIBP | BRAZALETE | NEONATO | SPACELABS | NN5ST-M316-10 | Brazalete NIBP SoftCheck Fabric Neonatal Disposable, un solo tubo (M316, Micro-taper slip-fit), talla **Size 5**. Circunferencia (brazo neonatal): **8–15 cm**. Presentación: **10/Box**. | DESECHABLE | BOX | SPACELABS | 10 | 27.74 | USD | 21 | 1.6 | 1.6 |  | 1491.3024
ACCESORIO | NIBP | BRAZALETE | NEONATO | SPACELABS | ST0814-05 | Brazalete NIBP SoftCheck Fabric Disposable, un solo tubo (sin conector / No Fitting), talla Infantil. Circunferencia de brazo: 8–14 cm. Presentación: bolsa con 5 piezas. | DESECHABLE | BOX | SPACELABS | 5 | 14.94 | USD | 21 | 1.6 | 1.6 |  | 803.1744
ACCESORIO | NIBP | BRAZALETE | NEONATO | SPACELABS | ST0814HP-05 | Brazalete NIBP SoftCheck Fabric Disposable, un solo tubo (HP, conector tipo bayoneta plástica), talla Infantil. Circunferencia de brazo: 8–14 cm. Presentación: bolsa con 5 piezas. | DESECHABLE | BOX | SPACELABS | 5 | 16.76 | USD | 21 | 1.6 | 1.6 |  | 901.0176
ACCESORIO | NIBP | BRAZALETE | NEONATO | SPACELABS | ST0814HP-20 | Brazalete NIBP SoftCheck Fabric Disposable, un solo tubo (HP, conector tipo bayoneta plástica), talla Infantil. Circunferencia de brazo: 8–14 cm. Presentación: caja con 20 piezas. | DESECHABLE | BOX | SPACELABS | 20 | 63.77 | USD | 21 | 1.6 | 1.6 |  | 3428.2752
ACCESORIO | NIBP | BRAZALETE | PEDIATRICO | SPACELABS | ST1320HP-05 | Brazalete NIBP SoftCheck Fabric Disposable, un solo tubo (HP, conector tipo bayoneta plástica), talla Niño (Child). Circunferencia de brazo: 13–20 cm. Presentación: bolsa con 5 piezas. | DESECHABLE | BOX | SPACELABS | 5 | 15.85 | USD | 21 | 1.6 | 1.6 |  | 852.096
ACCESORIO | NIBP | BRAZALETE | ´PEDIATRICO | SPACELABS | ST1320HP-20 | Brazalete NIBP SoftCheck Fabric Disposable, un solo tubo (HP, conector tipo bayoneta plástica), talla Niño (Child). Circunferencia de brazo: 13–20 cm. Presentación: caja con 20 piezas. | DESECHABLE | BOX | SPACELABS | 20 | 63.99 | USD | 21 | 1.6 | 1.6 |  | 3440.1024
ACCESORIO | NIBP | BRAZALETE | PEDIATRICO | SPACELABS | ST1320MQ-05 | Brazalete NIBP SoftCheck Fabric Disposable, un solo tubo (MQ, Subminiature Twist-Lock hembra), talla Niño (Child). Circunferencia de brazo: 13–20 cm. Presentación: bolsa con 5 piezas. | DESECHABLE | BOX | SPACELABS | 5 | 16.01 | USD | 21 | 1.6 | 1.6 |  | 860.6976
ACCESORIO | NIBP | BRAZALETE | ADULTO | SPACELABS | ST1826HP-05 | Brazalete NIBP SoftCheck Fabric Disposable, un solo tubo (HP, conector tipo bayoneta plástica), talla Adulto Pequeño (Small Adult). Circunferencia de brazo: 18–26 cm. Presentación: bolsa con 5 piezas. | DESECHABLE | BOX | SPACELABS | 2 | 14.62 | USD | 21 | 1.6 | 1.6 |  | 785.9712
ACCESORIO | NIBP | BRAZALETE | ADULTO | SPACELABS | ST1826HP-20 | Brazalete NIBP SoftCheck Fabric Disposable, un solo tubo (HP, conector tipo bayoneta plástica), talla Adulto Pequeño (Small Adult). Circunferencia de brazo: 18–26 cm. Presentación: caja con 20 piezas. | DESECHABLE | BOX | SPACELABS | 20 | 59.19 | USD | 21 | 1.6 | 1.6 |  | 3182.0544
ACCESORIO | NIBP | BRAZALETE | ADULTO | SPACELABS | ST1826MQ-05 | Brazalete NIBP SoftCheck Fabric Disposable, un solo tubo (MQ, Subminiature Twist-Lock hembra), talla Adulto Pequeño (Small Adult). Circunferencia de brazo: 18–26 cm. Presentación: bolsa con 5 piezas. | DESECHABLE | BOX | SPACELABS | 5 | 14.8 | USD | 21 | 1.6 | 1.6 |  | 795.648
ACCESORIO | NIBP | BRAZALETE | ADULTO | SPACELABS | ST2635-05 | Brazalete NIBP SoftCheck Fabric Disposable, un solo tubo (sin conector / No Fitting), talla Adulto. Circunferencia de brazo: 26–35 cm. Presentación: bolsa con 5 piezas. | DESECHABLE | BOX | SPACELABS | 5 | 18.08 | USD | 21 | 1.6 | 1.6 |  | 971.9808
ACCESORIO | NIBP | BRAZALETE | ADULTO | SPACELABS | ST2635HP-05 | Brazalete NIBP SoftCheck Fabric Disposable, un solo tubo (HP, conector tipo bayoneta plástica), talla Adulto. Circunferencia de brazo: 26–35 cm. Presentación: bolsa con 5 piezas. | DESECHABLE | BOX | SPACELABS | 5 | 18.62 | USD | 21 | 1.6 | 1.6 |  | 1001.0112
ACCESORIO | NIBP | BRAZALETE | ADULTO | SPACELABS | ST2635HP-20 | Brazalete NIBP SoftCheck Fabric Disposable, un solo tubo (HP, conector tipo bayoneta plástica), talla Adulto. Circunferencia de brazo: 26–35 cm. Presentación: caja con 20 piezas. | DESECHABLE | BOX | SPACELABS | 20 | 75.2 | USD | 21 | 1.6 | 1.6 |  | 4042.752
ACCESORIO | NIBP | BRAZALETE | ADULTO | SPACELABS | ST2635MQ-05 | Brazalete NIBP SoftCheck Fabric Disposable, un solo tubo (MQ, Subminiature Twist-Lock hembra), talla Adulto. Circunferencia de brazo: 26–35 cm. Presentación: bolsa con 5 piezas. | DESECHABLE | BOX | SPACELABS | 5 | 17.33 | USD | 21 | 1.6 | 1.6 |  | 931.6608
ACCESORIO | NIBP | BRAZALETE | ADULTO | SPACELABS | ST2635MQ-20 | Brazalete NIBP SoftCheck Fabric Disposable, un solo tubo (MQ, Subminiature Twist-Lock hembra), talla Adulto. Circunferencia de brazo: 26–35 cm. Presentación: caja con 20 piezas. | DESECHABLE | BOX | SPACELABS | 20 | 76 | USD | 21 | 1.6 | 1.6 |  | 4085.76
ACCESORIO | NIBP | BRAZALETE | ADULTO | SPACELABS | ST2938HP-05 | Brazalete NIBP SoftCheck Fabric Disposable, un solo tubo (HP, conector tipo bayoneta plástica), talla Adulto Largo (Adult Long). Circunferencia de brazo: 29–38 cm. Presentación: bolsa con 5 piezas. | DESECHABLE | BOX | SPACELABS | 5 | 2704 | USD | 21 | 1.6 | 1.6 |  | 145367.04
ACCESORIO | NIBP | BRAZALETE | ADULTO | SPACELABS | ST2938HP-20 | Brazalete NIBP SoftCheck Fabric Disposable, un solo tubo (HP, conector tipo bayoneta plástica), talla Adulto Largo (Adult Long). Circunferencia de brazo: 29–38 cm. Presentación: caja con 20 piezas. | DESECHABLE | BOX | SPACELABS | 20 | 108.83 | USD | 21 | 1.6 | 1.6 |  | 5850.7008
ACCESORIO | NIBP | BRAZALETE | ADULTO | SPACELABS | ST3242HP-05 | Brazalete NIBP SoftCheck Fabric Disposable, un solo tubo (HP, conector tipo bayoneta plástica), talla Adulto Grande (Large Adult). Circunferencia de brazo: 32–42 cm. Presentación: bolsa con 5 piezas. | DESECHABLE | BOX | SPACELABS | 5 | 27.04 | USD | 21 | 1.6 | 1.6 |  | 1453.6704
ACCESORIO | NIBP | BRAZALETE | ADULTO | SPACELABS | ST3242HP-20 | Brazalete NIBP SoftCheck Fabric Disposable, un solo tubo (HP, conector tipo bayoneta plástica), talla Adulto Grande (Large Adult). Circunferencia de brazo: 32–42 cm. Presentación: caja con 20 piezas. | DESECHABLE | BOX | SPACELABS | 20 | 98.15 | USD | 21 | 1.6 | 1.6 |  | 5276.544
ACCESORIO | NIBP | BRAZALETE | ADULTO | SPACELABS | ST3544-05 | Brazalete NIBP SoftCheck Fabric Disposable, un solo tubo (sin conector / No Fitting), talla Adulto Grande Largo (Large Adult Long). Circunferencia de brazo: 35–44 cm. Presentación: bolsa con 5 piezas. | DESECHABLE | BOX | SPACELABS | 5 | 28.61 | USD | 21 | 1.6 | 1.6 |  | 1538.0736
ACCESORIO | NIBP | BRAZALETE | ADULTO | SPACELABS | ST3544HP-05 | Brazalete NIBP SoftCheck Fabric Disposable, un solo tubo (HP, conector tipo bayoneta plástica), talla Adulto Grande Largo (Large Adult Long). Circunferencia de brazo: 35–44 cm. Presentación: bolsa con 5 piezas. | DESECHABLE | BOX | SPACELABS | 5 | 34.09 | USD | 21 | 1.6 | 1.6 |  | 1832.6784
ACCESORIO | NIBP | BRAZALETE | ADULTO | SPACELABS | ST3544HP-20 | Brazalete NIBP SoftCheck Fabric Disposable, un solo tubo (HP, conector tipo bayoneta plástica), talla Adulto Grande Largo (Large Adult Long). Circunferencia de brazo: 35–44 cm. Presentación: caja con 20 piezas. | DESECHABLE | BOX | SPACELABS | 20 | 137.12 | USD | 21 | 1.6 | 1.6 |  | 7371.5712
ACCESORIO | NIBP | BRAZALETE | ADULTO | SPACELABS | ST4250HP-05 | Brazalete NIBP SoftCheck Fabric Disposable, un solo tubo (HP, conector tipo bayoneta plástica), talla Muslo (Thigh). Circunferencia de muslo: 42–50 cm. Presentación: bolsa con 5 piezas. | DESECHABLE | BOX | SPACELABS | 5 | 42.11 | USD | 21 | 1.6 | 1.6 |  | 2263.8336
ACCESORIO | NIBP | BRAZALETE | ADULTO | SPACELABS | ST4250HP-20 | Brazalete NIBP SoftCheck Fabric Disposable, un solo tubo (HP, conector tipo bayoneta plástica), talla Muslo (Thigh). Circunferencia de muslo: 42–50 cm. Presentación: caja con 20 piezas. | DESECHABLE | BOX | SPACELABS | 20 | 155.91 | USD | 21 | 1.6 | 1.6 |  | 8381.7216
ACCESORIO | NIBP | BRAZALETE | PEDIATRICO | SPACELABS | UD0814-05 | Brazalete NIBP UltraCheck Nylon Reusable, doble tubo (sin conector / No Fitting), talla Infantil. Circunferencia de brazo: 8–14 cm. Presentación: bolsa con 5 piezas. | REUSABLE | BOX | SPACELABS | 5 | 27.52 | USD | 21 | 1.6 | 1.6 |  | 1479.4752
ACCESORIO | NIBP | BRAZALETE | PEDIATRICO | SPACELABS | UD1320MQ-05 | Brazalete NIBP UltraCheck Nylon Reusable, doble tubo (MQ, Subminiature Twist-Lock), talla Niño (Child). Circunferencia de brazo: 13–20 cm. Presentación: bolsa con 5 piezas. | REUSABLE | BOX | SPACELABS | 5 | 37.68 | USD | 21 | 1.6 | 1.6 |  | 2025.6768
ACCESORIO | NIBP | BRAZALETE | ADULTO | SPACELABS | UD1826DM-05 | Brazalete NIBP UltraCheck Nylon Reusable, doble tubo (DM, conector roscado), talla Adulto Pequeño (Small Adult). Circunferencia de brazo: 18–26 cm. Presentación: bolsa con 5 piezas. | REUSABLE | BOX | SPACELABS | 5 | 36.2 | USD | 21 | 1.6 | 1.6 |  | 1946.112
ACCESORIO | NIBP | BRAZALETE | ADULTO | SPACELABS | UD1826MB-05 | Brazalete NIBP UltraCheck Nylon Reusable, doble tubo (MB, pera manual), talla Adulto Pequeño (Small Adult). Circunferencia de brazo: 18–26 cm. Presentación: bolsa con 5 piezas. | REUSABLE | BOX | SPACELABS | 5 | 51.96 | USD | 21 | 1.6 | 1.6 |  | 2793.3696
ACCESORIO | NIBP | BRAZALETE | ADULTO | SPACELABS | UD2635DM-05 | Brazalete NIBP UltraCheck Nylon Reusable, doble tubo (DM, conector roscado), talla Adulto. Circunferencia de brazo: 26–35 cm. Presentación: bolsa con 5 piezas. | REUSABLE | BOX | SPACELABS | 5 | 61.58 | USD | 21 | 1.6 | 1.6 |  | 3310.5408
ACCESORIO | NIBP | BRAZALETE | ADULTO | SPACELABS | UD2635MB-05 | Brazalete NIBP UltraCheck Nylon Reusable, doble tubo (MB, pera manual), talla Adulto. Circunferencia de brazo: 26–35 cm. Presentación: bolsa con 5 piezas. | REUSABLE | BOX | SPACELABS | 5 | 85.55 | USD | 21 | 1.6 | 1.6 |  | 4599.168
ACCESORIO | NIBP | BRAZALETE | ADULTO | SPACELABS | UD2635MQ-05 | Brazalete NIBP UltraCheck Nylon Reusable, doble tubo (MQ, Subminiature Twist-Lock), talla Adulto. Circunferencia de brazo: 26–35 cm. Presentación: bolsa con 5 piezas. | REUSABLE | BOX | SPACELABS | 5 | 54.99 | USD | 21 | 1.6 | 1.6 |  | 2956.2624
ACCESORIO | NIBP | BRAZALETE | ADULTO | SPACELABS | UD2635MQMF-05 | Brazalete NIBP UltraCheck Nylon Reusable, doble tubo (MQMF, macho y hembra acoplados), talla Adulto. Circunferencia de brazo: 26–35 cm. Presentación: bolsa con 5 piezas. | REUSABLE | BOX | SPACELABS | 5 | 65.88 | USD | 21 | 1.6 | 1.6 |  | 3541.7088
ACCESORIO | NIBP | BRAZALETE | ADULTO | SPACELABS | UD2938-05 | Brazalete NIBP UltraCheck Nylon Reusable, doble tubo (sin conector / No Fitting), talla Adulto Largo (Adult Long). Circunferencia de brazo: 29–38 cm. Presentación: bolsa con 5 piezas. | REUSABLE | BOX | SPACELABS | 5 | 73.11 | USD | 21 | 1.6 | 1.6 |  | 3930.3936
ACCESORIO | NIBP | BRAZALETE | ADULTO | SPACELABS | UD2938DM-05 | Brazalete NIBP UltraCheck Nylon Reusable, doble tubo (DM, conector roscado), talla Adulto Largo (Adult Long). Circunferencia de brazo: 29–38 cm. Presentación: bolsa con 5 piezas. | REUSABLE | BOX | SPACELABS | 5 | 65.56 | USD | 21 | 1.6 | 1.6 |  | 3524.5056
ACCESORIO | NIBP | BRAZALETE | ADULTO | SPACELABS | UD2938MB-05 | Brazalete NIBP UltraCheck Nylon Reusable, doble tubo (MB, pera manual), talla Adulto Largo (Adult Long). Circunferencia de brazo: 29–38 cm. Presentación: bolsa con 5 piezas. | REUSABLE | BOX | SPACELABS | 5 | 98.35 | USD | 21 | 1.6 | 1.6 |  | 5287.296
ACCESORIO | NIBP | BRAZALETE | ADULTO | SPACELABS | UD2938MQMF-05 | Brazalete NIBP UltraCheck Nylon Reusable, doble tubo (MQMF, macho y hembra acoplados), talla Adulto Largo (Adult Long). Circunferencia de brazo: 29–38 cm. Presentación: bolsa con 5 piezas. | REUSABLE | BOX | SPACELABS | 5 | 74.7 | USD | 21 | 1.6 | 1.6 |  | 4015.872
ACCESORIO | NIBP | BRAZALETE | ADULTO | SPACELABS | UD3242-05 | Brazalete NIBP UltraCheck Nylon Reusable, doble tubo (sin conector / No Fitting), talla Adulto Grande (Large Adult). Circunferencia de brazo: 32–42 cm. Presentación: bolsa con 5 piezas. | REUSABLE | BOX | SPACELABS | 5 | 74.22 | USD | 21 | 1.6 | 1.6 |  | 3990.0672
ACCESORIO | NIBP | BRAZALETE | ADULTO | SPACELABS | UD3242DM-05 | Brazalete NIBP UltraCheck Nylon Reusable, doble tubo (DM, conector roscado), talla Adulto Grande (Large Adult). Circunferencia de brazo: 32–42 cm. Presentación: bolsa con 5 piezas. | REUSABLE | BOX | SPACELABS | 5 | 74.79 | USD | 21 | 1.6 | 1.6 |  | 4020.7104
ACCESORIO | NIBP | BRAZALETE | ADULTO | SPACELABS | UD3544DM-05 | Brazalete NIBP UltraCheck Nylon Reusable, doble tubo (DM, conector roscado), talla Adulto Grande Largo (Large Adult Long). Circunferencia de brazo: 35–44 cm. Presentación: bolsa con 5 piezas. | REUSABLE | BOX | SPACELABS | 5 | 68.83 | USD | 21 | 1.6 | 1.6 |  | 3700.3008
ACCESORIO | NIBP | BRAZALETE | ADULTO | SPACELABS | UD3544MQ-05 | Brazalete NIBP UltraCheck Nylon Reusable, doble tubo (MQ, Subminiature Twist-Lock), talla Adulto Grande Largo (Large Adult Long). Circunferencia de brazo: 35–44 cm. Presentación: bolsa con 5 piezas. | REUSABLE | BOX | SPACELABS | 5 | 77.52 | USD | 21 | 1.6 | 1.6 |  | 4167.4752
ACCESORIO | NIBP | BRAZALETE | ADULTO | SPACELABS | UD4250MQMF-05 | Brazalete NIBP UltraCheck Nylon Reusable, doble tubo (MQMF, macho y hembra acoplados), talla Muslo (Thigh). Circunferencia de muslo: 42–50 cm. Presentación: bolsa con 5 piezas. | REUSABLE | BOX | SPACELABS | 5 | 84.32 | USD | 21 | 1.6 | 1.6 |  | 4533.0432
ACCESORIO | NIBP | BRAZALETE | NEONATO | SPACELABS | US0814HP-05 | Brazalete NIBP UltraCheck Nylon Reusable, un solo tubo (HP, conector tipo bayoneta plástica), talla Infantil. Circunferencia de brazo: 8–14 cm. Presentación: bolsa con 5 piezas. | REUSABLE | BOX | SPACELABS | 5 | 26.76 | USD | 21 | 1.6 | 1.6 |  | 1438.6176
ACCESORIO | NIBP | BRAZALETE | NEONATO | SPACELABS | US0814MHP-05 | Brazalete NIBP UltraCheck Nylon Reusable, un solo tubo (MHP, conector tipo bayoneta metálica), talla Infantil. Circunferencia de brazo: 8–14 cm. Presentación: bolsa con 5 piezas. | REUSABLE | BOX | SPACELABS | 5 | 47.39 | USD | 21 | 1.6 | 1.6 |  | 2547.6864
ACCESORIO | NIBP | BRAZALETE | NEONATO | SPACELABS | US1320DM-05 | Brazalete NIBP UltraCheck Nylon Reusable, un solo tubo (DM, conector roscado), talla Niño (Child). Circunferencia de brazo: 13–20 cm. Presentación: bolsa con 5 piezas. | REUSABLE | BOX | SPACELABS | 5 | 30.14 | USD | 21 | 1.6 | 1.6 |  | 1620.3264
ACCESORIO | NIBP | BRAZALETE | PEDIATRICO | SPACELABS | US1320HP-05 | Brazalete NIBP UltraCheck Nylon Reusable, un solo tubo (HP, conector tipo bayoneta plástica), talla Niño (Child). Circunferencia de brazo: 13–20 cm. Presentación: bolsa con 5 piezas. | REUSABLE | BOX | SPACELABS | 5 | 31.06 | USD | 21 | 1.6 | 1.6 |  | 1669.7856
ACCESORIO | NIBP | BRAZALETE | PEDIATRICO | SPACELABS | US1320MHP-05 | Brazalete NIBP UltraCheck Nylon Reusable, un solo tubo (MHP, conector tipo bayoneta metálica), talla Niño (Child). Circunferencia de brazo: 13–20 cm. Presentación: bolsa con 5 piezas. | REUSABLE | BOX | SPACELABS | 5 | 51.69 | USD | 21 | 1.6 | 1.6 |  | 2778.8544
ACCESORIO | NIBP | BRAZALETE | NEONATO | SPACELABS | US1320MQ-05 | Brazalete NIBP UltraCheck Nylon Reusable, un solo tubo (MQ, conector Subminiature Twist-Lock hembra), talla Niño (Child). Circunferencia de brazo: 13–20 cm. Presentación: bolsa con 5 piezas. | REUSABLE | BOX | SPACELABS | 5 | 31.39 | USD | 21 | 1.6 | 1.6 |  | 1687.5264
ACCESORIO | NIBP | BRAZALETE | PEDIATRICO | SPACELABS | US1826DM-05 | Brazalete NIBP UltraCheck Nylon Reusable, un solo tubo (DM, conector roscado), talla Adulto Pequeño (Small Adult). Circunferencia de brazo: 18–26 cm. Presentación: bolsa con 5 piezas. | REUSABLE | BOX | SPACELABS | 5 | 35.65 | USD | 21 | 1.6 | 1.6 |  | 1916.544
ACCESORIO | NIBP | BRAZALETE | ADULTO | SPACELABS | US1826HP-05 | Brazalete NIBP UltraCheck Nylon Reusable, un solo tubo (HP, conector tipo bayoneta plástica), talla Adulto Pequeño (Small Adult). Circunferencia de brazo: 18–26 cm. Presentación: bolsa con 5 piezas. | REUSABLE | BOX | SPACELABS | 5 | 35.11 | USD | 21 | 1.6 | 1.6 |  | 1887.5136
ACCESORIO | NIBP | BRAZALETE | ADULTO | SPACELABS | US1826MHP-05 | Brazalete NIBP UltraCheck Nylon Reusable, un solo tubo (MHP, conector tipo bayoneta metálica), talla Adulto Pequeño (Small Adult). Circunferencia de brazo: 18–26 cm. Presentación: bolsa con 5 piezas. | REUSABLE | BOX | SPACELABS | 5 | 55.71 | USD | 21 | 1.6 | 1.6 |  | 2994.9696
ACCESORIO | NIBP | BRAZALETE | PEDIATRICO | SPACELABS | US1826MQ-05 | Brazalete NIBP UltraCheck Nylon Reusable, un solo tubo (MQ, conector Subminiature Twist-Lock hembra), talla Adulto Pequeño (Small Adult). Circunferencia de brazo: 18–26 cm. Presentación: bolsa con 5 piezas. | REUSABLE | BOX | SPACELABS | 5 | 35.65 | USD | 21 | 1.6 | 1.6 |  | 1916.544
ACCESORIO | NIBP | BRAZALETE | ADULTO | SPACELABS | US2635DM-05 | Brazalete NIBP UltraCheck Nylon Reusable, un solo tubo (DM, conector roscado), talla Adulto. Circunferencia de brazo: 26–35 cm. Presentación: bolsa con 5 piezas. | REUSABLE | BOX | SPACELABS | 5 | 54.62 | USD | 21 | 1.6 | 1.6 |  | 2936.3712
ACCESORIO | NIBP | BRAZALETE | ADULTO | SPACELABS | US2635HP-05 | Brazalete NIBP UltraCheck Nylon Reusable, un solo tubo (HP, conector tipo bayoneta plástica), talla Adulto. Circunferencia de brazo: 26–35 cm. Presentación: bolsa con 5 piezas. | REUSABLE | BOX | SPACELABS | 5 | 54.62 | USD | 21 | 1.6 | 1.6 |  | 2936.3712
ACCESORIO | NIBP | BRAZALETE | ADULTO | SPACELABS | US2635MHP-05 | Brazalete NIBP UltraCheck Nylon Reusable, un solo tubo (MHP, conector tipo bayoneta metálica), talla Adulto. Circunferencia de brazo: 26–35 cm. Presentación: bolsa con 5 piezas. | REUSABLE | BOX | SPACELABS | 5 | 66.97 | USD | 21 | 1.6 | 1.6 |  | 3600.3072
ACCESORIO | NIBP | BRAZALETE | ADULTO | SPACELABS | US2635MQ-05 | Brazalete NIBP UltraCheck Nylon Reusable, un solo tubo (MQ, conector Subminiature Twist-Lock hembra), talla Adulto. Circunferencia de brazo: 26–35 cm. Presentación: bolsa con 5 piezas. | REUSABLE | BOX | SPACELABS | 5 | 54.85 | USD | 21 | 1.6 | 1.6 |  | 2948.736
ACCESORIO | NIBP | BRAZALETE | ADULTO | SPACELABS | US2938DM-05 | Brazalete NIBP UltraCheck Nylon Reusable, un solo tubo (DM, conector roscado), talla Adulto Largo (Adult Long). Circunferencia de brazo: 29–38 cm. Presentación: bolsa con 5 piezas. | REUSABLE | BOX | SPACELABS | 5 | 67.26 | USD | 21 | 1.6 | 1.6 |  | 3615.8976
ACCESORIO | NIBP | BRAZALETE | ADULTO | SPACELABS | US2938HP-05 | Brazalete NIBP UltraCheck Nylon Reusable, un solo tubo (HP, conector tipo bayoneta plástica), talla Adulto Largo (Adult Long). Circunferencia de brazo: 29–38 cm. Presentación: bolsa con 5 piezas. | REUSABLE | BOX | SPACELABS | 5 | 67.26 | USD | 21 | 1.6 | 1.6 |  | 3615.8976
ACCESORIO | NIBP | BRAZALETE | ADULTO | SPACELABS | US2938MHP-05 | Brazalete NIBP UltraCheck Nylon Reusable, un solo tubo (MHP, conector tipo bayoneta metálica), talla Adulto Largo (Adult Long). Circunferencia de brazo: 29–38 cm. Presentación: bolsa con 5 piezas. | REUSABLE | BOX | SPACELABS | 5 | 72.06 | USD | 21 | 1.6 | 1.6 |  | 3873.9456
ACCESORIO | NIBP | BRAZALETE | ADULTO | SPACELABS | US2938MQ-05 | Brazalete NIBP UltraCheck Nylon Reusable, un solo tubo (MQ, conector Subminiature Twist-Lock hembra), talla Adulto Largo (Adult Long). Circunferencia de brazo: 29–38 cm. Presentación: bolsa con 5 piezas. | REUSABLE | BOX | SPACELABS | 5 | 62.17 | USD | 21 | 1.6 | 1.6 |  | 3342.2592
ACCESORIO | NIBP | BRAZALETE | ADULTO | SPACELABS | US3242DM-05 | Brazalete NIBP UltraCheck Nylon Reusable, un solo tubo (DM, conector roscado), talla Adulto Grande (Large Adult). Circunferencia de brazo: 32–42 cm. Presentación: bolsa con 5 piezas. | REUSABLE | BOX | SPACELABS | 5 | 68.49 | USD | 21 | 1.6 | 1.6 |  | 3682.0224
ACCESORIO | NIBP | BRAZALETE | ADULTO | SPACELABS | US3242HP-05 | Brazalete NIBP UltraCheck Nylon Reusable, un solo tubo (HP, conector tipo bayoneta plástica), talla Adulto Grande (Large Adult). Circunferencia de brazo: 32–42 cm. Presentación: bolsa con 5 piezas. | REUSABLE | BOX | SPACELABS | 5 | 68.49 | USD | 21 | 1.6 | 1.6 |  | 3682.0224
ACCESORIO | NIBP | BRAZALETE | ADULTO | SPACELABS | US3242MHP-05 | Brazalete NIBP UltraCheck Nylon Reusable, un solo tubo (MHP, conector tipo bayoneta metálica), talla Adulto Grande (Large Adult). Circunferencia de brazo: 32–42 cm. Presentación: bolsa con 5 piezas. | REUSABLE | BOX | SPACELABS | 5 | 89.1 | USD | 21 | 1.6 | 1.6 |  | 4790.016
ACCESORIO | NIBP | BRAZALETE | ADULTO | SPACELABS | US3242MQ-05 | Brazalete NIBP UltraCheck Nylon Reusable, un solo tubo (MQ, conector Subminiature Twist-Lock hembra), talla Adulto Grande (Large Adult). Circunferencia de brazo: 32–42 cm. Presentación: bolsa con 5 piezas. | REUSABLE | BOX | SPACELABS | 5 | 68.72 | USD | 21 | 1.6 | 1.6 |  | 3694.3872
ACCESORIO | NIBP | BRAZALETE | ADULTO | SPACELABS | US3544DM-05 | Brazalete NIBP UltraCheck Nylon Reusable, un solo tubo (DM, conector roscado), talla Adulto Grande Largo (Large Adult Long). Circunferencia de brazo: 35–44 cm. Presentación: bolsa con 5 piezas. | REUSABLE | BOX | SPACELABS | 5 | 68.99 | USD | 21 | 1.6 | 1.6 |  | 3708.9024
ACCESORIO | NIBP | BRAZALETE | ADULTO | SPACELABS | US3544HP-05 | Brazalete NIBP UltraCheck Nylon Reusable, un solo tubo (HP, conector tipo bayoneta plástica), talla Adulto Grande Largo (Large Adult Long). Circunferencia de brazo: 35–44 cm. Presentación: bolsa con 5 piezas. | REUSABLE | BOX | SPACELABS | 5 | 77.522 | USD | 21 | 1.6 | 1.6 |  | 4167.5827
ACCESORIO | NIBP | BRAZALETE | ADULTO | SPACELABS | US3544MHP-05 | Brazalete NIBP UltraCheck Nylon Reusable, un solo tubo (MHP, conector tipo bayoneta metálica), talla Adulto Grande Largo (Large Adult Long). Circunferencia de brazo: 35–44 cm. Presentación: bolsa con 5 piezas. | REUSABLE | BOX | SPACELABS | 5 | 87.32 | USD | 21 | 1.6 | 1.6 |  | 4694.3232
ACCESORIO | NIBP | BRAZALETE | ADULTO | SPACELABS | US3544MQ-05 | Brazalete NIBP UltraCheck Nylon Reusable, un solo tubo (MQ, conector Subminiature Twist-Lock hembra), talla Adulto Grande Largo (Large Adult Long). Circunferencia de brazo: 35–44 cm. Presentación: bolsa con 5 piezas. | REUSABLE | BOX | SPACELABS | 5 | 77.7 | USD | 21 | 1.6 | 1.6 |  | 4177.152
ACCESORIO | NIBP | BRAZALETE | ADULTO | SPACELABS | US4250DM-05 | Brazalete NIBP UltraCheck Nylon Reusable, un solo tubo (DM, conector roscado), talla Muslo (Thigh Cuff). Circunferencia de muslo: 42–50 cm. Presentación: bolsa con 5 piezas. | REUSABLE | BOX | SPACELABS | 5 | 96.03 | USD | 21 | 1.6 | 1.6 |  | 5162.5728
ACCESORIO | NIBP | BRAZALETE | ADULTO | SPACELABS | US4250HP-05 | Brazalete NIBP UltraCheck Nylon Reusable, un solo tubo (HP, conector tipo bayoneta plástica), talla Muslo (Thigh Cuff). Circunferencia de muslo: 42–50 cm. Presentación: bolsa con 5 piezas. | REUSABLE | BOX | SPACELABS | 5 | 84.87 | USD | 21 | 1.6 | 1.6 |  | 4562.6112
ACCESORIO | NIBP | BRAZALETE | ADULTO | SPACELABS | US4250MHP-05 | Brazalete NIBP UltraCheck Nylon Reusable, un solo tubo (MHP, conector tipo bayoneta metálica), talla Muslo (Thigh Cuff). Circunferencia de muslo: 42–50 cm. Presentación: bolsa con 5 piezas. | REUSABLE | BOX | SPACELABS | 5 | 120.58 | USD | 21 | 1.6 | 1.6 |  | 6482.3808
ACCESORIO | NIBP | BRAZALETE | ADULTO | SPACELABS | US4250MQ-05 | Brazalete NIBP UltraCheck Nylon Reusable, un solo tubo (MQ, conector Subminiature Twist-Lock hembra), talla Muslo (Thigh Cuff). Circunferencia de muslo: 42–50 cm. Presentación: bolsa con 5 piezas. | REUSABLE | BOX | SPACELABS | 5 | 78.38 | USD | 21 | 1.6 | 1.6 |  | 4213.7088
ACCESORIO | NIBP | BRAZALETE | NEONATO | SPACELABS | VNN1DT-10 | Brazalete NIBP SoftCheck Vinyl Neonatal Disposable, **doble tubo (ML, male luer)**, talla Size 1. Circunferencia: 3–6 cm. Presentación: 10/Box. | DESECHABLE | BOX | SPACELABS | 10 | 30.18 | USD | 21 | 1.6 | 1.6 |  | 1622.4768
ACCESORIO | NIBP | BRAZALETE | NEONATO | SPACELABS | VNN1ST-10 | Brazalete NIBP SoftCheck Vinyl Neonatal Disposable, un solo tubo (ML, male luer), talla Size 1. Circunferencia: 3–6 cm. Presentación: 10/Box. | DESECHABLE | BOX | SPACELABS | 10 | 24.74 | USD | 21 | 1.6 | 1.6 |  | 1330.0224
ACCESORIO | NIBP | BRAZALETE | NEONATO | SPACELABS | VNN1ST-HP-10 | Brazalete NIBP SoftCheck Vinyl Neonatal Disposable, un solo tubo (**HP, bayoneta plástica**). **[No verificado: en la imagen la columna “Description” dice MQ]**, talla Size 1. Circunferencia: 3–6 cm. Presentación: 10/Box. | DESECHABLE | BOX | SPACELABS | 10 | 20.15 | USD | 21 | 1.6 | 1.6 |  | 1083.264
ACCESORIO | NIBP | BRAZALETE | NEONATO | SPACELABS | VNN1ST-M316-10 | Brazalete NIBP SoftCheck Vinyl Neonatal Disposable, un solo tubo (M316, micro-taper slip-fit), talla Size 1. Circunferencia: 3–6 cm. Presentación: 10/Box. | DESECHABLE | BOX | SPACELABS | 10 | 25.95 | USD | 21 | 1.6 | 1.6 |  | 1395.072
ACCESORIO | NIBP | BRAZALETE | NEONATO | SPACELABS | VNN1ST-MQ-10 | Brazalete NIBP SoftCheck Vinyl Neonatal Disposable, un solo tubo (MQ, female twist-lock), talla Size 1. Circunferencia: 3–6 cm. Presentación: 10/Box. | DESECHABLE | BOX | SPACELABS | 10 | 22.67 | USD | 21 | 1.6 | 1.6 |  | 1218.7392
ACCESORIO | NIBP | BRAZALETE | NEONATO | SPACELABS | VNN1ST-SQ-10 | Brazalete NIBP SoftCheck Vinyl Neonatal Disposable, un solo tubo (SQ, SnapQuik), talla Size 1. Circunferencia: 3–6 cm. Presentación: 10/Box. | DESECHABLE | BOX | SPACELABS | 10 | 23.99 | USD | 21 | 1.6 | 1.6 |  | 1289.7024
ACCESORIO | NIBP | BRAZALETE | NEONATO | SPACELABS | VNN2DT-10 | Brazalete NIBP SoftCheck Vinyl Neonatal Disposable, **doble tubo (ML, male luer)**, talla Size 2. Circunferencia: 4–8 cm. Presentación: 10/Box. | DESECHABLE | BOX | SPACELABS | 10 | 30.43 | USD | 21 | 1.6 | 1.6 |  | 1635.9168
ACCESORIO | NIBP | BRAZALETE | NEONATO | SPACELABS | VNN2ST-10 | Brazalete NIBP SoftCheck Vinyl Neonatal Disposable, un solo tubo (ML, male luer), talla Size 2. Circunferencia: 4–8 cm. Presentación: 10/Box. | DESECHABLE | BOX | SPACELABS | 10 | 24.99 | USD | 21 | 1.6 | 1.6 |  | 1343.4624
ACCESORIO | NIBP | BRAZALETE | NEONATO | SPACELABS | VNN2ST-M316-10 | Brazalete NIBP SoftCheck Vinyl Neonatal Disposable, un solo tubo (M316, micro-taper slip-fit), talla Size 2. Circunferencia: 4–8 cm. Presentación: 10/Box. | DESECHABLE | BOX | SPACELABS | 10 | 26.22 | USD | 21 | 1.6 | 1.6 |  | 1409.5872
ACCESORIO | NIBP | BRAZALETE | NEONATO | SPACELABS | VNN2ST-MQ-10 | Brazalete NIBP SoftCheck Vinyl Neonatal Disposable, un solo tubo (MQ, female twist-lock), talla Size 2. Circunferencia: 4–8 cm. Presentación: 10/Box. | DESECHABLE | BOX | SPACELABS | 10 | 22.92 | USD | 21 | 1.6 | 1.6 |  | 1232.1792
ACCESORIO | NIBP | BRAZALETE | NEONATO | SPACELABS | VNN2ST-SQ-10 | Brazalete NIBP SoftCheck Vinyl Neonatal Disposable, un solo tubo (SQ, SnapQuik), talla Size 2. Circunferencia: 4–8 cm. Presentación: 10/Box. | DESECHABLE | BOX | SPACELABS | 10 | 23.74 | USD | 21 | 1.6 | 1.6 |  | 1276.2624
ACCESORIO | NIBP | BRAZALETE | NEONATO | SPACELABS | VNN3DT-10 | Brazalete NIBP SoftCheck Vinyl Neonatal Disposable, **doble tubo (ML, male luer)**, talla Size 3. Circunferencia: 6–11 cm. Presentación: 10/Box. | DESECHABLE | BOX | SPACELABS | 10 | 30.93 | USD | 21 | 1.6 | 1.6 |  | 1662.7968
ACCESORIO | NIBP | BRAZALETE | NEONATO | SPACELABS | VNN3ST-10 | Brazalete NIBP SoftCheck Vinyl Neonatal Disposable, un solo tubo (ML, male luer), talla Size 3. Circunferencia: 6–11 cm. Presentación: 10/Box. | DESECHABLE | BOX | SPACELABS | 10 | 25.49 | USD | 21 | 1.6 | 1.6 |  | 1370.3424
ACCESORIO | NIBP | BRAZALETE | NEONATO | SPACELABS | VNN3ST-M316-10 | Brazalete NIBP SoftCheck Vinyl Neonatal Disposable, un solo tubo (M316, micro-taper slip-fit), talla Size 3. Circunferencia: 6–11 cm. Presentación: 10/Box. | DESECHABLE | BOX | SPACELABS | 10 | 26.74 | USD | 21 | 1.6 | 1.6 |  | 1437.5424
ACCESORIO | NIBP | BRAZALETE | NEONATO | SPACELABS | VNN3ST-MQ-10 | Brazalete NIBP SoftCheck Vinyl Neonatal Disposable, un solo tubo (MQ, female twist-lock), talla Size 3. Circunferencia: 6–11 cm. Presentación: 10/Box. | DESECHABLE | BOX | SPACELABS | 10 | 23.42 | USD | 21 | 1.6 | 1.6 |  | 1259.0592
ACCESORIO | NIBP | BRAZALETE | NEONATO | SPACELABS | VNN3ST-SQ-10 | Brazalete NIBP SoftCheck Vinyl Neonatal Disposable, un solo tubo (SQ, SnapQuik), talla Size 3. Circunferencia: 6–11 cm. Presentación: 10/Box. | DESECHABLE | BOX | SPACELABS | 10 | 24.62 | USD | 21 | 1.6 | 1.6 |  | 1323.5712
ACCESORIO | NIBP | BRAZALETE | NEONATO | SPACELABS | VNN4DT-10 | Brazalete NIBP SoftCheck Vinyl Neonatal Disposable, **doble tubo (ML, male luer)**, talla Size 4. Circunferencia: 7–13 cm. Presentación: 10/Box. | DESECHABLE | BOX | SPACELABS | 10 | 31.7 | USD | 21 | 1.6 | 1.6 |  | 1704.192
ACCESORIO | NIBP | BRAZALETE | NEONATO | SPACELABS | VNN4ST-10 | Brazalete NIBP SoftCheck Vinyl Neonatal Disposable, un solo tubo (ML, male luer), talla Size 4. Circunferencia: 7–13 cm. Presentación: 10/Box. | DESECHABLE | BOX | SPACELABS | 10 | 26.24 | USD | 21 | 1.6 | 1.6 |  | 1410.6624
ACCESORIO | NIBP | BRAZALETE | NEONATO | SPACELABS | VNN4ST-M316-10 | Brazalete NIBP SoftCheck Vinyl Neonatal Disposable, un solo tubo (M316, micro-taper slip-fit), talla Size 4. Circunferencia: 7–13 cm. Presentación: 10/Box. | DESECHABLE | BOX | SPACELABS | 10 | 27.49 | USD | 21 | 1.6 | 1.6 |  | 1477.8624
ACCESORIO | NIBP | BRAZALETE | NEONATO | SPACELABS | VNN4ST-MQ-10 | Brazalete NIBP SoftCheck Vinyl Neonatal Disposable, un solo tubo (MQ, female twist-lock), talla Size 4. Circunferencia: 7–13 cm. Presentación: 10/Box. | DESECHABLE | BOX | SPACELABS | 10 | 24.2 | USD | 21 | 1.6 | 1.6 |  | 1300.992
ACCESORIO | NIBP | BRAZALETE | NEONATO | SPACELABS | VNN4ST-SQ-10 | Brazalete NIBP SoftCheck Vinyl Neonatal Disposable, un solo tubo (SQ, SnapQuik), talla Size 4. Circunferencia: 7–13 cm. Presentación: 10/Box. | DESECHABLE | BOX | SPACELABS | 10 | 25.47 | USD | 21 | 1.6 | 1.6 |  | 1369.2672
ACCESORIO | NIBP | BRAZALETE | NEONATO | SPACELABS | VNN5DT-10 | Brazalete NIBP SoftCheck Vinyl Neonatal Disposable, **doble tubo (ML, male luer)**, talla Size 5. Circunferencia: 8–15 cm. Presentación: 10/Box. | DESECHABLE | BOX | SPACELABS | 10 | 27.02 | USD | 21 | 1.6 | 1.6 |  | 1452.5952
ACCESORIO | NIBP | BRAZALETE | NEONATO | SPACELABS | VNN5ST-10 | Brazalete NIBP SoftCheck Vinyl Neonatal Disposable, un solo tubo (ML, male luer), talla Size 5. Circunferencia: 8–15 cm. Presentación: 10/Box. | DESECHABLE | BOX | SPACELABS | 10 | 26.24 | USD | 21 | 1.6 | 1.6 |  | 1410.6624
ACCESORIO | NIBP | BRAZALETE | NEONATO | SPACELABS | VNN5ST-HP-10 | Brazalete NIBP SoftCheck Vinyl Neonatal Disposable, un solo tubo (**HP, bayoneta plástica**). **[No verificado: en la imagen la columna “Description” dice MQ]**, talla Size 5. Circunferencia: 8–15 cm. Presentación: 10/Box. | DESECHABLE | BOX | SPACELABS | 10 | 21.52 | USD | 21 | 1.6 | 1.6 |  | 1156.9152
ACCESORIO | NIBP | BRAZALETE | NEONATO | SPACELABS | VNN5ST-M316-10 | Brazalete NIBP SoftCheck Vinyl Neonatal Disposable, un solo tubo (M316, micro-taper slip-fit), talla Size 5. Circunferencia: 8–15 cm. Presentación: 10/Box. | DESECHABLE | BOX | SPACELABS | 10 | 27.49 | USD | 21 | 1.6 | 1.6 |  | 1477.8624
ACCESORIO | NIBP | BRAZALETE | NEONATO | SPACELABS | VNN5ST-MQ-10 | Brazalete NIBP SoftCheck Vinyl Neonatal Disposable, un solo tubo (MQ, female twist-lock), talla Size 5. Circunferencia: 8–15 cm. Presentación: 10/Box. | DESECHABLE | BOX | SPACELABS | 10 | 24.2 | USD | 21 | 1.6 | 1.6 |  | 1300.992
ACCESORIO | NIBP | BRAZALETE | NEONATO | SPACELABS | VNN5ST-SQ-10 | Brazalete NIBP SoftCheck Vinyl Neonatal Disposable, un solo tubo (SQ, SnapQuik), talla Size 5. Circunferencia: 8–15 cm. Presentación: 10/Box. | DESECHABLE | BOX | SPACELABS | 10 | 25.47 | USD | 21 | 1.6 | 1.6 |  | 1369.2672
ACCESORIO | NIBP | BRAZALETE | NEONATO | SPACELABS | VST0814HP-05 | Brazalete NIBP SoftCheck Vinyl Disposable, un solo tubo (HP, conector tipo bayoneta plástica), talla Infantil. Circunferencia de brazo: 8–14 cm. Presentación: bolsa con 5 piezas. | DESECHABLE | BOX | SPACELABS | 5 | 17.75 | USD | 21 | 1.6 | 1.6 |  | 954.24
ACCESORIO | NIBP | BRAZALETE | NEONATO | SPACELABS | VST0814MQML5-20 | Brazalete NIBP SoftCheck Vinyl Disposable, un solo tubo (MQML, Twist-Lock macho), talla Infantil. Circunferencia de brazo: 8–14 cm. Presentación: caja con 20 piezas. | DESECHABLE | BOX | SPACELABS | 20 | 66.17 | USD | 21 | 1.6 | 1.6 |  | 3557.2992
ACCESORIO | NIBP | BRAZALETE | PEDIATRICO | SPACELABS | VST1320HP-05 | Brazalete NIBP SoftCheck Vinyl Disposable, un solo tubo (HP, conector tipo bayoneta plástica), talla Niño (Child). Circunferencia de brazo: 13–20 cm. Presentación: bolsa con 5 piezas. | DESECHABLE | BOX | SPACELABS | 5 | 15.78 | USD | 21 | 1.6 | 1.6 |  | 848.3328
ACCESORIO | NIBP | BRAZALETE | ADULTO | SPACELABS | VST1826HP-05 | Brazalete NIBP SoftCheck Vinyl Disposable, un solo tubo (HP, conector tipo bayoneta plástica), talla Adulto Pequeño (Small Adult). Circunferencia de brazo: 18–26 cm. Presentación: bolsa con 5 piezas. | DESECHABLE | BOX | SPACELABS | 5 | 16.71 | USD | 21 | 1.6 | 1.6 |  | 898.3296
ACCESORIO | NIBP | BRAZALETE | ADULTO | SPACELABS | VST1826MQML5-20 | Brazalete NIBP SoftCheck Vinyl Disposable, un solo tubo (MQML, Twist-Lock macho), talla Adulto Pequeño (Small Adult). Circunferencia de brazo: 18–26 cm. Presentación: caja con 20 piezas. | DESECHABLE | BOX | SPACELABS | 20 | 29.14 | USD | 21 | 1.6 | 1.6 |  | 1566.5664
ACCESORIO | NIBP | BRAZALETE | ADULTO | SPACELABS | VST2635HP-05 | Brazalete NIBP SoftCheck Vinyl Disposable, un solo tubo (HP, conector tipo bayoneta plástica), talla Adulto. Circunferencia de brazo: 26–35 cm. Presentación: bolsa con 5 piezas. | DESECHABLE | BOX | SPACELABS | 5 | 22.97 | USD | 21 | 1.6 | 1.6 |  | 1234.8672
ACCESORIO | NIBP | BRAZALETE | ADULTO | SPACELABS | VST2635HP-20 | Brazalete NIBP SoftCheck Vinyl Disposable, un solo tubo (HP, conector tipo bayoneta plástica), talla Adulto. Circunferencia de brazo: 26–35 cm. Presentación: caja con 20 piezas. | DESECHABLE | BOX | SPACELABS | 20 | 92.6 | USD | 21 | 1.6 | 1.6 |  | 4978.176
ACCESORIO | NIBP | BRAZALETE | ADULTO | SPACELABS | VST2635MQML-20 | Brazalete NIBP SoftCheck Vinyl Disposable, un solo tubo (MQML, Twist-Lock macho), talla Adulto. Circunferencia de brazo: 26–35 cm. Presentación: caja con 20 piezas. | DESECHABLE | BOX | SPACELABS | 20 | 93.39 | USD | 21 | 1.6 | 1.6 |  | 5020.6464
ACCESORIO | NIBP | BRAZALETE | ADULTO | SPACELABS | VST2635MQML5-20 | Brazalete NIBP SoftCheck Vinyl Disposable, un solo tubo (MQMLS, Twist-Lock macho), talla Adulto. Circunferencia de brazo: 26–35 cm. Presentación: caja con 20 piezas. | DESECHABLE | BOX | SPACELABS | 20 | 93.39 | USD | 21 | 1.6 | 1.6 |  | 5020.6464
ACCESORIO | NIBP | BRAZALETE | ADULTO | SPACELABS | VST2938HP-05 | Brazalete NIBP SoftCheck Vinyl Disposable, un solo tubo (HP, conector tipo bayoneta plástica), talla Adulto Largo (Adult Long). Circunferencia de brazo: 29–38 cm. Presentación: bolsa con 5 piezas. | DESECHABLE | BOX | SPACELABS | 5 | 30.2 | USD | 21 | 1.6 | 1.6 |  | 1623.552
ACCESORIO | NIBP | BRAZALETE | ADULTO | SPACELABS | VST3242HP-05 | Brazalete NIBP SoftCheck Vinyl Disposable, un solo tubo (HP, conector tipo bayoneta plástica), talla Adulto Grande (Large Adult). Circunferencia de brazo: 32–42 cm. Presentación: bolsa con 5 piezas. | DESECHABLE | BOX | SPACELABS | 5 | 29.79 | USD | 21 | 1.6 | 1.6 |  | 1601.5104
ACCESORIO | NIBP | BRAZALETE | ADULTO | SPACELABS | VST3544HP-05 | Brazalete NIBP SoftCheck Vinyl Disposable, un solo tubo (HP, conector tipo bayoneta plástica), talla Adulto Grande Largo (Large Adult Long). Circunferencia de brazo: 35–44 cm. Presentación: bolsa con 5 piezas. | DESECHABLE | BOX | SPACELABS | 5 | 41.71 | USD | 21 | 1.6 | 1.6 |  | 2242.3296
ACCESORIO | NIBP | BRAZALETE | ADULTO | SPACELABS | VST4250HP-05 | Brazalete NIBP SoftCheck Vinyl Disposable, un solo tubo (HP, conector tipo bayoneta plástica), talla Muslo (Thigh). Circunferencia de muslo: 42–50 cm. Presentación: bolsa con 5 piezas. | DESECHABLE | BOX | SPACELABS | 5 | 55.17 | USD | 21 | 1.6 | 1.6 |  | 2965.9392
ACCESORIO | NIBP | BRAZALETE | ADULTO | SPACELABS | VST4250MQML5-20 | Brazalete NIBP SoftCheck Vinyl Disposable, un solo tubo (MQMLS, Twist-Lock macho), talla Muslo (Thigh). Circunferencia de muslo: 42–50 cm. Presentación: caja con 20 piezas. | DESECHABLE | BOX | SPACELABS | 20 | 222.17 | USD | 21 | 1.6 | 1.6 |  | 11943.8592
ACCESORIO | CONEXIÓN | CONEXIÓN | TODOS | UTAS | ACS.CAB.01 | Cable de alimentación de CA UE, acodado | REUSABLE | PZ | UTAS | 1 | 12 | EURO | 23 | 1.35 | 1.6 |  | 596.16
ACCESORIO | CAPNOGRAFIA | TRAMPA AGUA | TODOS | UTAS | AGS.ACS.31 | Filtro de trampa de agua para capnógrafo Sidestream | REUSABLE | PZ | UTAS | 1 | 12 | EURO | 23 | 1.35 | 1.6 |  | 596.16
ACCESORIO | CAPNOGRAFIA | ADAPTADOR | NEONATAL | UTAS | CAP.ADP. 40 | Adaptador de vía aérea de un solo uso para Mainstream neonatal | REUSABLE | PZ | UTAS | 1 | 20 | EURO | 23 | 1.35 | 1.6 |  | 993.6
ACCESORIO | CAPNOGRAFIA | ADAPTADOR | ADULTO/PEDIATRICO | UTAS | CAP.ADP. 41 | Adaptador de vía aérea de un solo uso para Mainstream pediátrico/adulto | REUSABLE | PZ | UTAS | 1 | 20 | EURO | 23 | 1.35 | 1.6 |  | 993.6
ACCESORIO | CAPNOGRAFIA | VÍA REUTILIZABLD REETILIZABLE PARA | NEONATAL | UTAS | CAP.ADP.42 | Adaptador de vía aérea reutilizable para Mainstream neonatal | REUSABLE | PZ | UTAS | 1 | 120 | EURO | 23 | 1.35 | 1.6 |  | 5961.6
ACCESORIO | CAPNOGRAFIA | ADAPTADOR | ADULTO/PEDIATRICO | UTAS | CAP.ADP.43 | Adaptador de vía aérea reutilizable para Mainstream pediátrico/adulto | REUSABLE | PZ | UTAS | 1 | 120 | EURO | 23 | 1.35 | 1.6 |  | 5961.6
ACCESORIO | CAPNOGRAFIA | LINEA NASAL MUESTRA | ADULTO/PEDIATRICO | UTAS | CAP.ADP.52 | Cánula nasal de muestreo de CO2 adulto/pediátrico | REUSABLE | PZ | UTAS | 1 | 8 | EURO | 23 | 1.35 | 1.6 |  | 397.44
ACCESORIO | CAPNOGRAFIA | LINEA DE MUESTRA | NEONATAL | UTAS | CAP.ADP.53 | Kit de cánula nasal de muestreo de CO2 infantil/neonatal | REUSABLE | PZ | UTAS | 1 | 8 | EURO | 23 | 1.35 | 1.6 |  | 397.44
ACCESORIO | CAPNOGRAFIA | LINEA DE MUESTRA | TODOS | UTAS | CAP.ADP.55 | Línea de muestreo de CO2 | REUSABLE | PZ | UTAS | 1 | 3 | EURO | 23 | 1.35 | 1.6 |  | 149.04
ACCESORIO | CAPNOGRAFIA | ADAPTADOR VIA AEREA | ADULTO/PEDIATRICO | UTAS | CAP.ADP.56 | Kit de adaptador de vía aérea adulto/pediátrico | REUSABLE | PZ | UTAS | 1 | 10 | EURO | 23 | 1.35 | 1.6 |  | 496.8
ACCESORIO | CAPNOGRAFIA | ADAPTADOR VIA AEREA | NEONATAL | UTAS | CAP.ADP.57 | Kit de adaptador de vía aérea infantil/neonatal | REUSABLE | PZ | UTAS | 1 | 10 | EURO | 23 | 1.35 | 1.6 |  | 496.8
ACCESORIO | CAPNOGRAFIA | SENSOR | TODOS | UTAS | CAP.MOD.54 | Sensor de CO2 Sidestream (de flujo lateral) | REUSABLE | PZ | UTAS | 1 | 1200 | EURO | 23 | 1.35 | 1.6 |  | 59616
ACCESORIO | CAPNOGRAFIA | SENSOR | TODOS | UTAS | CAP.MOD.55 | Sensor de CO2 Mainstream (de flujo principal) | REUSABLE | PZ | UTAS | 1 | 1200 | EURO | 23 | 1.35 | 1.6 |  | 59616
ACCESORIO | O2 | CARRO | TODOS | UTAS | HLD.ACS.11 | Carro para ventilador | REUSABLE | PZ | UTAS | 1 | 800 | EURO | 23 | 1.35 | 1.6 |  | 39744
ACCESORIO | MOVILIDAD | CARRO | TODOS | UTAS | HLD.ACS.12 | Carro para ventilador y compresor médico | REUSABLE | PZ | UTAS | 1 | 870 | EURO | 23 | 1.35 | 1.6 |  | 43221.6
ACCESORIO | SOPORTE | SOPORTE | TODOS | UTAS | HLD.ACS.13 | Soporte para circuito respiratorio | REUSABLE | PZ | UTAS | 1 | 130 | EURO | 23 | 1.35 | 1.6 |  | 6458.4
ACCESORIO | MOVILIDAD | SOPORTE | TODOS | UTAS | HLD.ACS.15 | Soporte de montaje para monitor médico adicional | REUSABLE | PZ | UTAS | 1 | 215 | EURO | 23 | 1.35 | 1.6 |  | 10681.2
ACCESORIO | SOPORTE | SOPORTE | TODOS | UTAS | HLD.ACS.26 | Kit de montaje para ambulancia | REUSABLE | PZ | UTAS | 1 | 135 | EURO | 23 | 1.35 | 1.6 |  | 6706.8
ACCESORIO | SPO7 | SENSOR | ADULTO | UTAS | MSM.SEN.01 | Sensor MASIMO SpO2 reutilizable para adulto | REUSABLE | PZ | UTAS | 1 | 200 | EURO | 23 | 1.35 | 1.6 |  | 9936
ACCESORIO | SPO8 | SENSOR | TODOS | UTAS | MSM.SEN.02 | Sensor MASIMO SpO2 reutilizable universal | REUSABLE | PZ | UTAS | 1 | 220 | EURO | 23 | 1.35 | 1.6 |  | 10929.6
ACCESORIO | SPO9 | SENSOR | PEDIATRICO | UTAS | MSM.SEN.09 | Sensor MASIMO SpO2 reutilizable pediátrico | REUSABLE | PZ | UTAS | 1 | 200 | EURO | 23 | 1.35 | 1.6 |  | 9936
ACCESORIO | SPO10 | CONEXIÓN | TODOS | UTAS | MSM.XCB.03 | Módulo de medición MASIMO en cable | REUSABLE | PZ | UTAS | 1 | 240 | EURO | 23 | 1.35 | 1.6 |  | 11923.2
ACCESORIO | SPO2 | SENSOR | ADULTO | UTAS | OXM.SEN.01 | Sensor OxiMax SpO2 reutilizable para adulto | REUSABLE | PZ | UTAS | 1 | 70 | EURO | 23 | 1.35 | 1.6 |  | 3477.6
ACCESORIO | SPO4 | SENSOR | PEDIATRICO | UTAS | OXM.SEN.08 | Sensor OxiMax SpO2 reutilizable pediátrico, tipo guante | REUSABLE | PZ | UTAS | 1 | 70 | EURO | 23 | 1.35 | 1.6 |  | 3477.6
ACCESORIO | SPO3 | SENSOR | ADULTO | UTAS | OXM.SEN.09 | Sensor OxiMax SpO2 reutilizable para adulto, tipo guante | REUSABLE | PZ | UTAS | 1 | 70 | EURO | 23 | 1.35 | 1.6 |  | 3477.6
ACCESORIO | SPO5 | SENSOR | TODOS | UTAS | OXM.SEN.11 | Sensor OxiMax SpO2 reutilizable universal | REUSABLE | PZ | UTAS | 1 | 70 | EURO | 23 | 1.35 | 1.6 |  | 3477.6
ACCESORIO | SPO6 | CONEXIÓN | TODOS | UTAS | OXM.XCB.01 | Cable OxiMax - adaptador para sensores SpO2 | REUSABLE | PZ | UTAS | 1 | 50 | EURO | 23 | 1.35 | 1.6 |  | 2484
ACCESORIO | CONVERTIDOR | CONVERTIDOR | TODOS | UTAS | PWS.PWA.12 | Convertidor de CC/CA | REUSABLE | PZ | UTAS | 1 | 175 | EURO | 23 | 1.35 | 1.6 |  | 8694
REFACCION | VENTILACIÓN | CPU | TODOS | UTAS | V302-01 | Placa de CPU (A11) Unidad central de procesamiento | REUSABLE | PZ | UTAS | 1 | 540 | EURO | 23 | 1.35 | 1.6 |  | 26827.2
REFACCION | VENTILACIÓN | PCU | TODOS | UTAS | V302-02 | Tarjeta PCU (A2) V.302 Unidad de control neumático | REUSABLE | PZ | UTAS | 1 | 660 | EURO | 23 | 1.35 | 1.6 |  | 32788.8
REFACCION | VENTILACIÓN | MODULO | TODOS | UTAS | V302-03 | Módulo de medición (A4) | REUSABLE | PZ | UTAS | 1 | 640 | EURO | 23 | 1.35 | 1.6 |  | 31795.2
REFACCION | VENTILACIÓN | PLACA | TODOS | UTAS | V302-04 | Placa médica (A9) AC-DC 200W | REUSABLE | PZ | UTAS | 1 | 170 | EURO | 23 | 1.35 | 1.6 |  | 8445.6
REFACCION | VENTILACIÓN | MODULO | TODOS | UTAS | V302-05 | Módulo de turbina (M1) con controlador de soplador (A1) | REUSABLE | PZ | UTAS | 1 | 1200 | EURO | 23 | 1.35 | 1.6 |  | 59616
REFACCION | VENTILACIÓN | VALVULA | TODOS | UTAS | V302-06 | Válvula PEEP espiratoria (SP2) | REUSABLE | PZ | UTAS | 1 | 275 | EURO | 23 | 1.35 | 1.6 |  | 13662
REFACCION | VENTILACIÓN | SENSOR | TODOS | UTAS | V302-07 | Sensor de oxígeno ultrasónico | REUSABLE | PZ | UTAS | 1 | 150 | EURO | 23 | 1.35 | 1.6 |  | 7452
REFACCION | VENTILACIÓN | BATERIA | TODOS | UTAS | V302-08.1 | Batería (GB1) | REUSABLE | PZ | UTAS | 1 | 180 | EURO | 23 | 1.35 | 1.6 |  | 8942.4
REFACCION | VENTILACIÓN | BATERIA | TODOS | UTAS | V302-08.2 | Conjunto de batería (GB1) | REUSABLE | PZ | UTAS | 1 | 200 | EURO | 23 | 1.35 | 1.6 |  | 9936
REFACCION | VENTILACIÓN | PANTALLA | TODOS | UTAS | V302-09 | Módulo gráfico de 12 pulgadas | REUSABLE | PZ | UTAS | 1 | 270 | EURO | 23 | 1.35 | 1.6 |  | 13413.6
REFACCION | VENTILACIÓN | PANTALLA | TODOS | UTAS | V302-09.1 | Módulo de pantalla de 12 pulgadas | REUSABLE | PZ | UTAS | 1 | 190 | EURO | 23 | 1.35 | 1.6 |  | 9439.2
REFACCION | VENTILACIÓN | PANTALLA | TODOS | UTAS | V302-09.2 | Pantalla táctil de 12 pulgadas | REUSABLE | PZ | UTAS | 1 | 150 | EURO | 23 | 1.35 | 1.6 |  | 7452
REFACCION | VENTILACIÓN | VENTILADOR | TODOS | UTAS | V302-10 | Ventilador (M4) | REUSABLE | PZ | UTAS | 1 | 25 | EURO | 23 | 1.35 | 1.6 |  | 1242
REFACCION | VENTILACIÓN | VENTILADOR | TODOS | UTAS | V302-11 | Ventilador (M3) | REUSABLE | PZ | UTAS | 1 | 30 | EURO | 23 | 1.35 | 1.6 |  | 1490.4
REFACCION | VENTILACIÓN | BOMBA | TODOS | UTAS | V302-12 | Bomba (M2) | REUSABLE | PZ | UTAS | 1 | 50 | EURO | 23 | 1.35 | 1.6 |  | 2484
REFACCION | VENTILACIÓN | VALVULA | TODOS | UTAS | V302-13 | Válvula de puesta a cero (13a, 13b) | REUSABLE | PZ | UTAS | 1 | 75 | EURO | 23 | 1.35 | 1.6 |  | 3726
REFACCION | VENTILACIÓN | VALVULA | TODOS | UTAS | V302-13.2 | Válvula de puesta a cero (13a, 13b) opción No2 | REUSABLE | PZ | UTAS | 1 | 75 | EURO | 23 | 1.35 | 1.6 |  | 3726
REFACCION | VENTILACIÓN | VALVULA | TODOS | UTAS | V302-14 | Válvula de purga (15a, 15b) | REUSABLE | PZ | UTAS | 1 | 75 | EURO | 23 | 1.35 | 1.6 |  | 3726
REFACCION | VENTILACIÓN | VALVULA | TODOS | UTAS | V302-15 | Válvula nebulizadora (24) | REUSABLE | PZ | UTAS | 1 | 75 | EURO | 23 | 1.35 | 1.6 |  | 3726
REFACCION | VENTILACIÓN | PLACA | TODOS | UTAS | V302-17 | Placa USB-UART | REUSABLE | PZ | UTAS | 1 | 35 | EURO | 23 | 1.35 | 1.6 |  | 1738.8
REFACCION | VENTILACIÓN | SENSOR | TODOS | UTAS | V302-18 | Placa de sensor de temperatura externa (A24) | REUSABLE | PZ | UTAS | 1 | 20 | EURO | 23 | 1.35 | 1.6 |  | 993.6
REFACCION | VENTILACIÓN | SENSOR | TODOS | UTAS | V302-19 | Sensor de oxígeno de alta presión (A3) | REUSABLE | PZ | UTAS | 1 | 60 | EURO | 23 | 1.35 | 1.6 |  | 2980.8
REFACCION | VENTILACIÓN | TABLERO | TODOS | UTAS | V302-21 | Tablero de indicación LED | REUSABLE | PZ | UTAS | 1 | 40 | EURO | 23 | 1.35 | 1.6 |  | 1987.2
REFACCION | VENTILACIÓN | MODULO | TODOS | UTAS | V302-22 | Módulo de oxímetro de pulso Oximax | REUSABLE | PZ | UTAS | 1 | 360 | EURO | 23 | 1.35 | 1.6 |  | 17884.8
REFACCION | VENTILACIÓN | SENSOR | TODOS | UTAS | V302-24 | Sensor de flujo inspiratorio TSI (A7) | REUSABLE | PZ | UTAS | 1 | 210 | EURO | 23 | 1.35 | 1.6 |  | 10432.8
REFACCION | VENTILACIÓN | VALVULA | TODOS | UTAS | V302-25 | Válvula de oxígeno proporcional (22) | REUSABLE | PZ | UTAS | 1 | 250 | EURO | 23 | 1.35 | 1.6 |  | 12420
REFACCION | VENTILACIÓN | SENSOR | TODOS | UTAS | V302-26 | Sensor de flujo de oxígeno TSI (A8) | REUSABLE | PZ | UTAS | 1 | 210 | EURO | 23 | 1.35 | 1.6 |  | 10432.8
REFACCION | VENTILACIÓN | PANTALLA | TODOS | UTAS | V302-27 | Pantalla LCD retroiluminada – TFT12'' (A16) | REUSABLE | PZ | UTAS | 1 | 55 | EURO | 23 | 1.35 | 1.6 |  | 2732.4
REFACCION | VENTILACIÓN | VALVULA | TODOS | UTAS | V302-28.2 | Válvula de emergencia 100 cmH2O opción No2 | REUSABLE | PZ | UTAS | 1 | 30 | EURO | 23 | 1.35 | 1.6 |  | 1490.4
REFACCION | VENTILACIÓN | CPU | TODOS | UTAS | V303-01 | Placa de CPU (A11) Unidad central de procesamiento | REUSABLE | PZ | UTAS | 1 | 540 | EURO | 23 | 1.35 | 1.6 |  | 26827.2
REFACCION | VENTILACIÓN | PCU | TODOS | UTAS | V303-02 | Tarjeta PCU (A2) V.303 Unidad de control neumático | REUSABLE | PZ | UTAS | 1 | 660 | EURO | 23 | 1.35 | 1.6 |  | 32788.8
REFACCION | VENTILACIÓN | MODULO | TODOS | UTAS | V303-03 | Módulo de medición (A4) | REUSABLE | PZ | UTAS | 1 | 640 | EURO | 23 | 1.35 | 1.6 |  | 31795.2
REFACCION | VENTILACIÓN | PLACA | TODOS | UTAS | V303-04 | Placa médica (A9) AC-DC 200W | REUSABLE | PZ | UTAS | 1 | 170 | EURO | 23 | 1.35 | 1.6 |  | 8445.6
REFACCION | VENTILACIÓN | MODULO | TODOS | UTAS | V303-05 | Módulo de turbina (M1) con controlador de soplador (A1) | REUSABLE | PZ | UTAS | 1 | 1200 | EURO | 23 | 1.35 | 1.6 |  | 59616
REFACCION | VENTILACIÓN | VALVULA | TODOS | UTAS | V303-06 | Válvula PEEP espiratoria (SP2) | REUSABLE | PZ | UTAS | 1 | 275 | EURO | 23 | 1.35 | 1.6 |  | 13662
REFACCION | VENTILACIÓN | SENSOR | TODOS | UTAS | V303-07 | Sensor de oxígeno ultrasónico | REUSABLE | PZ | UTAS | 1 | 150 | EURO | 23 | 1.35 | 1.6 |  | 7452
REFACCION | VENTILACIÓN | BATERIA | TODOS | UTAS | V303-08.1 | Batería (GB1) | REUSABLE | PZ | UTAS | 1 | 180 | EURO | 23 | 1.35 | 1.6 |  | 8942.4
REFACCION | VENTILACIÓN | BATERIA | TODOS | UTAS | V303-08.2 | Conjunto de batería (GB1) | REUSABLE | PZ | UTAS | 1 | 200 | EURO | 23 | 1.35 | 1.6 |  | 9936
REFACCION | VENTILACIÓN | PANTALLA | TODOS | UTAS | V303-09 | Módulo gráfico de 12 pulgadas | REUSABLE | PZ | UTAS | 1 | 270 | EURO | 23 | 1.35 | 1.6 |  | 13413.6
REFACCION | VENTILACIÓN | PANTALLA | TODOS | UTAS | V303-09.1 | Módulo de pantalla de 12 pulgadas | REUSABLE | PZ | UTAS | 1 | 190 | EURO | 23 | 1.35 | 1.6 |  | 9439.2
REFACCION | VENTILACIÓN | PANTALLA | TODOS | UTAS | V303-09.2 | Pantalla táctil de 12 pulgadas | REUSABLE | PZ | UTAS | 1 | 150 | EURO | 23 | 1.35 | 1.6 |  | 7452
REFACCION | VENTILACIÓN | VENTILADOR | TODOS | UTAS | V303-10 | Ventilador (M4) | REUSABLE | PZ | UTAS | 1 | 25 | EURO | 23 | 1.35 | 1.6 |  | 1242
REFACCION | VENTILACIÓN | VENTILADOR | TODOS | UTAS | V303-11 | Ventilador (M3) | REUSABLE | PZ | UTAS | 1 | 30 | EURO | 23 | 1.35 | 1.6 |  | 1490.4
REFACCION | VENTILACIÓN | BOMBA | TODOS | UTAS | V303-12 | Bomba (M2) | REUSABLE | PZ | UTAS | 1 | 50 | EURO | 23 | 1.35 | 1.6 |  | 2484
REFACCION | VENTILACIÓN | VALVULA | TODOS | UTAS | V303-13.1 | Válvula de puesta a cero (13a, 13b) opción No1 | REUSABLE | PZ | UTAS | 1 | 75 | EURO | 23 | 1.35 | 1.6 |  | 3726
REFACCION | VENTILACIÓN | VALVULA | TODOS | UTAS | V303-14 | Válvula de purga (15a, 15b) | REUSABLE | PZ | UTAS | 1 | 75 | EURO | 23 | 1.35 | 1.6 |  | 3726
REFACCION | VENTILACIÓN | VALVULA | TODOS | UTAS | V303-15 | Válvula nebulizadora (24) | REUSABLE | PZ | UTAS | 1 | 75 | EURO | 23 | 1.35 | 1.6 |  | 3726
REFACCION | VENTILACIÓN | VALVULA | TODOS | UTAS | V303-16 | Válvula de alivio (16) | REUSABLE | PZ | UTAS | 1 | 75 | EURO | 23 | 1.35 | 1.6 |  | 3726
REFACCION | VENTILACIÓN | PLACA | TODOS | UTAS | V303-17 | Placa USB-UART | REUSABLE | PZ | UTAS | 1 | 35 | EURO | 23 | 1.35 | 1.6 |  | 1738.8
REFACCION | VENTILACIÓN | SENSOR | TODOS | UTAS | V303-18 | Placa de sensor de temperatura externa (A24) | REUSABLE | PZ | UTAS | 1 | 20 | EURO | 23 | 1.35 | 1.6 |  | 993.6
REFACCION | VENTILACIÓN | SENSOR | TODOS | UTAS | V303-19 | Sensor de oxígeno de alta presión (A3) | REUSABLE | PZ | UTAS | 1 | 60 | EURO | 23 | 1.35 | 1.6 |  | 2980.8
REFACCION | VENTILACIÓN | TABLERO | TODOS | UTAS | V303-21 | Tablero de indicación LED | REUSABLE | PZ | UTAS | 1 | 40 | EURO | 23 | 1.35 | 1.6 |  | 1987.2
REFACCION | VENTILACIÓN | MODULO | TODOS | UTAS | V303-22 | Módulo de oxímetro de pulso Oximax | REUSABLE | PZ | UTAS | 1 | 360 | EURO | 23 | 1.35 | 1.6 |  | 17884.8
REFACCION | VENTILACIÓN | MODULO | TODOS | UTAS | V303-23 | Módulo de oxímetro de pulso Masimo | REUSABLE | PZ | UTAS | 1 | 100 | EURO | 23 | 1.35 | 1.6 |  | 4968
REFACCION | VENTILACIÓN | SENSOR | TODOS | UTAS | V303-24.1 | Sensor de flujo inspiratorio TSI (A7) predeterminado | REUSABLE | PZ | UTAS | 1 | 210 | EURO | 23 | 1.35 | 1.6 |  | 10432.8
REFACCION | VENTILACIÓN | SENSOR | TODOS | UTAS | V303-24.2 | Sensor de flujo inspiratorio Sensirion (A7) analógico | REUSABLE | PZ | UTAS | 1 | 210 | EURO | 23 | 1.35 | 1.6 |  | 10432.8
REFACCION | VENTILACIÓN | VALVULA | TODOS | UTAS | V303-25 | Válvula de oxígeno proporcional (22) | REUSABLE | PZ | UTAS | 1 | 250 | EURO | 23 | 1.35 | 1.6 |  | 12420
REFACCION | VENTILACIÓN | SENSOR | TODOS | UTAS | V303-26.1 | Sensor de flujo de oxígeno TSI (A8) predeterminado | REUSABLE | PZ | UTAS | 1 | 210 | EURO | 23 | 1.35 | 1.6 |  | 10432.8
REFACCION | VENTILACIÓN | SENSOR | TODOS | UTAS | V303-26.2 | Sensor de flujo de oxígeno Sensirion (A8) analógico | REUSABLE | PZ | UTAS | 1 | 210 | EURO | 23 | 1.35 | 1.6 |  | 10432.8
REFACCION | VENTILACIÓN | PANTALLA | TODOS | UTAS | V303-27 | Pantalla LCD retroiluminada – TFT12'' (A16) | REUSABLE | PZ | UTAS | 1 | 55 | EURO | 23 | 1.35 | 1.6 |  | 2732.4
REFACCION | VENTILACIÓN | VALVULA | TODOS | UTAS | V303-28.1 | Válvula de emergencia 100 cmH2O opción No1 | REUSABLE | PZ | UTAS | 1 | 30 | EURO | 23 | 1.35 | 1.6 |  | 1490.4
REFACCION | VENTILACIÓN | VALVULA | TODOS | UTAS | V303-28.2 | Válvula de emergencia 100 cmH2O opción No2 | REUSABLE | PZ | UTAS | 1 | 30 | EURO | 23 | 1.35 | 1.6 |  | 1490.4
ACCESORIO | PRUEBA | PRUEBA | ADULTO/PEDIATRICO | UTAS | VNT.ACS.24 | Pulmón de prueba adulto/pediátrico | REUSABLE | PZ | UTAS | 1 | 80 | EURO | 23 | 1.35 | 1.6 |  | 3974.4
ACCESORIO | PRUEBA | PRUEBA | NEONATAL | UTAS | VNT.ACS.26 | Pulmón de prueba infantil | REUSABLE | PZ | UTAS | 1 | 60 | EURO | 23 | 1.35 | 1.6 |  | 2980.8
REFACCION | VENTILACIÓN | VALVULA | TODOS | UTAS | VNT.ACS.28 | Válvula espiratoria (PEEP) ASSY | REUSABLE | PZ | UTAS | 1 | 70 | EURO | 23 | 1.35 | 1.6 |  | 3477.6
ACCESORIO | PEEP | VÁLVULA | TODOS | UTAS | VNT.ACS.28 | Válvula espiratoria (PEEP) ensamblada | REUSABLE | PZ | UTAS | 1 | 70 | EURO | 23 | 1.35 | 1.6 |  | 3477.6
REFACCION | VENTILACIÓN | MEMBRANA | TODOS | UTAS | VNT.ACS.29 | Membrana para válvula espiratoria (PEEP) | REUSABLE | PZ | UTAS | 1 | 10 | EURO | 23 | 1.35 | 1.6 |  | 496.8
ACCESORIO | PEEP | MEMBRANA | TODOS | UTAS | VNT.ACS.29 | Membrana para válvula espiratoria (PEEP) | REUSABLE | PZ | UTAS | 1 | 10 | EURO | 23 | 1.35 | 1.6 |  | 496.8
ACCESORIO | TAPA | TAPA | TODOS | UTAS | VNT.ACS.31 | Tapa para autocomprobaciones del ventilador | REUSABLE | PZ | UTAS | 1 | 8 | EURO | 23 | 1.35 | 1.6 |  | 397.44
ACCESORIO | PRUEBA | PRUEBA | PEDIATRICO | UTAS | VNT.ACS.67 | Pulmón de reserva pediátrico | REUSABLE | PZ | UTAS | 1 | 20 | EURO | 23 | 1.35 | 1.6 |  | 993.6
ACCESORIO | PRUEBA | PRUEBA | ADULTO | UTAS | VNT.ACS.68 | Pulmón de reserva para adulto | REUSABLE | PZ | UTAS | 1 | 20 | EURO | 23 | 1.35 | 1.6 |  | 993.6
ACCESORIO | VENTILACIÓN | CIRCUITO | ADULTO | UTAS | VNT.BRC.07 | Circuito de paciente desechable para adulto | DESECHABLE | PZ | UTAS | 1 | 10 | EURO | 23 | 1.35 | 1.6 |  | 496.8
ACCESORIO | VENTILACIÓN | CIRCUITO | PEDIATRICO | UTAS | VNT.BRC.09 | Circuito de paciente desechable pediátrico | DESECHABLE | PZ | UTAS | 1 | 30 | EURO | 23 | 1.35 | 1.6 |  | 1490.4
ACCESORIO | VENTILACIÓN | CIRCUITO | NEONATAL | UTAS | VNT.BRC.11 | Circuito de paciente desechable infantil | DESECHABLE | PZ | UTAS | 1 | 30 | EURO | 23 | 1.35 | 1.6 |  | 1490.4
ACCESORIO | VENTILACIÓN | CIRCUITO | NEONATAL | UTAS | VNT.BRC.14 | Circuito de paciente desechable infantil (con calentamiento inspiratorio y cámara) | DESECHABLE | PZ | UTAS | 1 | 45 | EURO | 23 | 1.35 | 1.6 |  | 2235.6
ACCESORIO | VENTILACIÓN | CIRCUITO | ADULTO | UTAS | VNT.BRC.42 | Circuito de paciente reutilizable para adulto | REUSABLE | PZ | UTAS | 1 | 240 | EURO | 23 | 1.35 | 1.6 |  | 11923.2
ACCESORIO | VENTILACIÓN | CIRCUITO | PEDIATRICO | UTAS | VNT.BRC.43 | Circuito de paciente reutilizable pediátrico | REUSABLE | PZ | UTAS | 1 | 240 | EURO | 23 | 1.35 | 1.6 |  | 11923.2
ACCESORIO | VENTILACIÓN | CIRCUITO | NEONATAL | UTAS | VNT.BRC.50 | Circuito de paciente reutilizable infantil | REUSABLE | PZ | UTAS | 1 | 240 | EURO | 23 | 1.35 | 1.6 |  | 11923.2
ACCESORIO | VENTILACIÓN | CONEXIÓN | TODOS | UTAS | VNT.BRC.66 | Tubo flexible desechable | DESECHABLE | PZ | UTAS | 1 | 7 | EURO | 23 | 1.35 | 1.6 |  | 347.76
ACCESORIO | VENTILACIÓN | CIRCUITO | NEONATAL | UTAS | VNT.BRC.70 | Circuito de paciente reutilizable infantil (con calentamiento inspiratorio) | REUSABLE | PZ | UTAS | 1 | 270 | EURO | 23 | 1.35 | 1.6 |  | 13413.6
ACCESORIO | COMPRESOR | COMPRESOR | TODOS | UTAS | VNT.CMP.30 | Compresor médico (Ekom) | REUSABLE | PZ | UTAS | 1 | 2600 | EURO | 23 | 1.35 | 1.6 |  | 129168
REFACCION | VENTILACIÓN | FILTRO | TODOS | UTAS | VNT.FLT.45.1 | Kit de reemplazo de filtros de entrada opción No1 | REUSABLE | PZ | UTAS | 1 | 30 | EURO | 23 | 1.35 | 1.6 |  | 1490.4
REFACCION | VENTILACIÓN | FILTRO | TODOS | UTAS | VNT.FLT.45.2 | Kit de reemplazo de filtros de entrada opción No2 | REUSABLE | PZ | UTAS | 1 | 30 | EURO | 23 | 1.35 | 1.6 |  | 1490.4
ACCESORIO | PANTALLA | PANTALLA | TODOS | UTAS | VNT.MON.01 | Monitor Médico MCM-22 | REUSABLE | PZ | UTAS | 1 | 970 | EURO | 23 | 1.35 | 1.6 |  | 48189.6
ACCESORIO | O2 | CONEXIÓN | TODOS | UTAS | VNT.PNE.33 | Conector de oxígeno DIN | REUSABLE | PZ | UTAS | 1 | 27 | EURO | 23 | 1.35 | 1.6 |  | 1341.36
ACCESORIO | AIRE | CONEXIÓN | TODOS | UTAS | VNT.PNE.34 | Manguera de conexión de aire CSA/ISO | REUSABLE | PZ | UTAS | 1 | 70 | EURO | 23 | 1.35 | 1.6 |  | 3477.6
ACCESORIO | O2 | CONEXIÓN | TODOS | UTAS | VNT.PNE.35 | Manguera de conexión de oxígeno CSA/ISO | REUSABLE | PZ | UTAS | 1 | 70 | EURO | 23 | 1.35 | 1.6 |  | 3477.6
ACCESORIO | O2 | CONEXIÓN | TODOS | UTAS | VNT.PNE.38 | Conector para concentrador de oxígeno | REUSABLE | PZ | UTAS | 1 | 12 | EURO | 23 | 1.35 | 1.6 |  | 596.16
ACCESORIO | AIRE | CONEXIÓN | TODOS | UTAS | VNT.PNE.51 | Conector de aire DIN | REUSABLE | PZ | UTAS | 1 | 27 | EURO | 23 | 1.35 | 1.6 |  | 1341.36
REFACCION | FLUJO | SENSOR | ADULTO/PEDIATRICO | UTAS | VNT.SEN.01 | Sensor de flujo proximal adulto/pediátrico | REUSABLE | PZ | UTAS | 1 | 80 | EURO | 23 | 1.35 | 1.6 |  | 3974.4
REFACCION | FLUJO | SENSOR | NEONATAL | UTAS | VNT.SEN.02 | Sensor de flujo proximal para bebés | REUSABLE | PZ | UTAS | 1 | 90 | EURO | 23 | 1.35 | 1.6 |  | 4471.2